## Общая
Приложение 2
к постановлению Правительства Брянской области
от 29 декабря 2025 г. № 737-п
"Приложение 6
к государственной программе
"Развитие топливно-энергетического комплекса и
жилищно-коммунального хозяйства Брянской области"
«Перечень мероприятий, предусмотренный сформированным в автоматизированной информационной системе публично-правовой компании «Фонд развития территорий» комплексным планом модернизации систем коммунальной инфраструктуры субъектов Российской Федерации и г. Байконура, и предусматривающий строительство, реконструкцию (модернизацию), капитальный ремонт объектов коммунальной инфраструктуры на территории Брянской области
Наименование муниципального образования; объекта | Сфера реализации | Наименование системы теплоснабжения/водоснабжения/водоотведения, в которую включено мероприятие (в соответствии с АИС "Реформа ЖКХ") | Реквизиты положительного заключения государственной экспертизы на проектную документацию |  |  | Ввод объекта в эксплуатацию | Вид работ по объекту (строительство/ реконструкция / капитальный ремонт) | Мощность, производительность объекта |  | Аварийность системы коммунальной инфраструктуры, % | Потери на сетях водоснабжения, теплоснабжения, % | 2025 год | [6 empty] | 2026 год | [5 empty] | 2027 год
[12 empty] | Протяженность(метр) | ВСЕГО | Источники финансового обеспечения, в т.ч.: |  |  |  |  | ВСЕГО | Источники финансового обеспечения, в т.ч.: |  |  |  |  | ВСЕГО | Источники финансового обеспечения, в т.ч.:
|  |  | Наличие | Номер | Дата |  |  | Единица измерения | Значение | Базовое значение (по итогам 2021 года) (по системе) | Базовое значение (по итогам 2021 года) (по системе) |  |  | Средства федерального бюджета | Средства областного бюджета | Субсидия бюджету муниципального образования | Средства местного бюджета | Внебюджетные средства |  | Средства федерального бюджета | Средства областного бюджета | Субсидия бюджету муниципального образования | Средства местного бюджета | Внебюджетные средства |  | Средства федерального бюджета | Средства областного бюджета | Субсидия бюджету муниципального образования | Средства местного бюджета | Внебюджетные средства
2 | 5 | 3 | 4 | 5 | 6 | 4 | 5 | 9 | 10 | 26 | 28 |  | 3 | 4 | 5 | 6 | 7 | 8 | 9 | 10 | 11 | 12 | 13 | 14 | 15 | 16 | 17 | 18 | 19 | 20
ЛИМИТ | [12 empty] | 672796980 | 369668300 | 185389208.5 | 560664150 | 5606641.5 | 112132830 | 739343720 | 406232400 | 203726162.4 | 616119760 | 6161197.6 | 123223960 | 952278090 | 523229200 | 262400229.2 | 793565080 | 7935650.8 | 158713010
ВСЕГО: | [11 empty] | 104446.77 | 597983673.5218 | 322873000 | 161908341.3656 | 484781341.3656 | 5731248.7562 | 107471083.4 | 845658030.04 | 406232399.9988 | 203726162.3963 | 609958562.3951 | 6161197.6049 | 229538270.04 | 1020381965.92 | 523229200.0015 | 262400229.1985 | 785629429.2 | 7935650.8 | 226816885.92
Итого по муниципальным образованиям: | [11 empty] | 92824.5 | 490512590.1218 | 322873000 | 161908341.3656 | 484781341.3656 | 5731248.7562 | 0 | 616119760 | 406232399.9988 | 203726162.3963 | 609958562.3951 | 6161197.6049 | 0 | 793565080 | 523229200.0015 | 262400229.1985 | 785629429.2 | 7935650.8 | 0
Городской округ город Брянск | [12 empty] | 13392158.12 | 8830127.49 | 4428109.0439 | 13258236.5339 | 133921.5861 | 0 | 46569825.51 | 30705348.7 | 15398778.56 | 46104127.25 | 465698.26 | 0 | 0 | 0 | 0 | 0 | 0 | 0
Капитальный ремонт участка тепловой трассы от ТК-1 до жилого дома ул.Мало-Озерная №1 тепловой трассы от ТК 1 до жилых домов ул. Мало-Озерная № 1, пер. Банный № 1,2,4,6, ул. Карьерная № 26 в г.Брянск |  | теплоснабжение |  |  |  | 2025 | капитальный ремонт |  |  |  |  | 660 | 3195457.97 | 2106895.94 | 1056607.4503 | 3163503.3903 | 31954.5797 | 0 | 0 | 0 | 0 | 0 | 0 | 0 | 0 | 0 | 0 | 0 | 0 | 0
Водозаборное сооружение на территории технологического комплекса "Деповский" по адресу: г. Брянск, Володарский район, ул. Мичурина | [12 empty] | 6965627.51 | 4592853.4 | 2303117.83 | 6895971.23 | 69656.28 | 0 | 0 | 0 | 0 | 0 | 0 | 0 | 0 | 0 | 0 | 0 | 0 | 0
Капитальный ремонт участка тепловых сетей от ТК-4 до УП-4 в сторону МКД по пр-ду Ново-Дзержинскому, 43, 45 теплотрассы от БЭЗРДМ по адресу: г. Брянск, мк-н Уральский | [11 empty] | 740 | 3231072.64 | 2130378.15 | 1068383.7636 | 3198761.9136 | 32310.7264 | 0 | 0 | 0 | 0 | 0 | 0 | 0 | 0 | 0 | 0 | 0 | 0 | 0
Канализационные сети по ул. Вознесенская, ул. Рождественская, ул. Созидания Бежицкого района г. Брянска | [12 empty] | 0 | 0 | 0 | 0 | 0 | 0 | 46569825.51 | 30705348.7 | 15398778.56 | 46104127.25 | 465698.26 | 0 | 0 | 0 | 0 | 0 | 0 | 0
Городской округ город Клинцы | [12 empty] | 91427634.29 | 60281800.77 | 30231557.1506 | 90513357.9206 | 914276.3694 | 0 | 100000000 | 65933999.8821 | 33066000.1179 | 99000000 | 1000000 | 0 | 0 | 0 | 0 | 0 | 0 | 0
Строительство сетей водоснабжения по пер. 1-ый Клинцовский, пер. 2-ой Клинцовский, пер. 3-ий Клинцовский в с. Займище г. Клинцы Брянской области |  | водоснабжение |  |  |  | 2025 | строительство |  |  |  |  | 3137 | 6634782.79 | 4374507.41 | 2193927.5521 | 6568434.9621 | 66347.8279 | 0 | 0 | 0 | 0 | 0 | 0 | 0 | 0 | 0 | 0 | 0 | 0 | 0
Строительство системы водоснабжения по ул. Заводской, ул. Парковой, ул. 2 Парковой, пер. Ущерпскому г. Клинцы Брянской области |  | водоснабжение |  |  |  | 2025 | строительство |  |  |  |  | 2288 | 58764177.9 | 38745634.39 | 19430901.721 | 58176536.111 | 587641.789 | 0 | 0 | 0 | 0 | 0 | 0 | 0 | 0 | 0 | 0 | 0 | 0 | 0
Капитальный ремонт участка теплотрассы от ТК-5а до ул. Лесная, протяженностью 115,84 м (из них: 27,5 м - 2Ø 426 мм, 88,34м - 2Ø530мм), являющаяся частью теплотрассы ТК-5а – ТК-40, расположенной: Брянская область, г. Клинцы, ул. Патриса Лумумбы, общей протяженностью 347м | [11 empty] | 232 | 8538913.3 | 5630000 | 2823524.167 | 8453524.167 | 85389.133 | 0 | 0 | 0 | 0 | 0 | 0 | 0 | 0 | 0 | 0 | 0 | 0 | 0
Капитальный ремонт участка теплотрассы от ул. Лесная до ул. Кирова, протяженностью 115,9 м (115,9 м - 2Ø530мм), являющаяся частью теплотрассы ТК-5а – ТК-40, расположенной: Брянская область, г. Клинцы, ул. Патриса Лумумбы, общей протяженностью 347м | [11 empty] | 231 | 8742755.95 | 5764400 | 2890928.3905 | 8655328.3905 | 87427.5595 | 0 | 0 | 0 | 0 | 0 | 0 | 0 | 0 | 0 | 0 | 0 | 0 | 0
Капитальный ремонт участка теплотрассы от ул. Кирова до ТК-40, протяженностью 115,9 м (115,9 м - 2Ø530мм), являющаяся частью теплотрассы ТК-5а – ТК-40, расположенной: Брянская область, г. Клинцы, ул. Патриса Лумумбы, общей протяженностью 347м | [11 empty] | 327.8 | 8747004.35 | 5767258.97 | 2892275.32 | 8659534.29 | 87470.06 | 0 | 0 | 0 | 0 | 0 | 0 | 0 | 0 | 0 | 0 | 0 | 0 | 0
Реконструкция водовода в г. Клинцы Брянской области |  | водоснабжение |  |  |  | 2026 | реконструкция | [5 empty] | 0 | 0 | 0 | 0 | 0 | 0 | 100000000 | 65933999.8821 | 33066000.1179 | 99000000 | 1000000 | 0 | 0 | 0 | 0 | 0 | 0 | 0
Новозыбковский городской округ | [12 empty] | 56799923.08 | 37450520.58 | 18781403.2792 | 56231923.8592 | 567999.2208 | 0 | 95964854.49 | 63273465.2063 | 31731740.7388 | 95005205.9451 | 959648.5449 | 0 | 120000000 | 79120799.8585 | 39679200.1415 | 118800000 | 1200000 | 0
Капитальный ремонт водопроводной сети по улицам: ул. Гагарина от д. №48 до д. №104, ул. Рос от д. №9 до д. №5А, от д. №10 по ул. Советская до пл. Октябрьской революции д. №26, ул. Чапаева от д. №8 до д. №64, водовода от станции 2-го подъема ул. Красногвардейская до д. №72 по ул. Рошаля в г. Новозыбкове Брянской области | [11 empty] | 7580 | 56799923.08 | 37450520.58 | 18781403.2792 | 56231923.8592 | 567999.2208 | 0 | 0 | 0 | 0 | 0 | 0 | 0 | 0 | 0 | 0 | 0 | 0 | 0
Реконструкция системы водоснабжения в г. Новозыбков Брянской области |  | водоснабжение |  |  |  | 2027 | реконструкция | [5 empty] | 0 | 0 | 0 | 0 | 0 | 0 | 95964854.49 | 63273465.2063 | 31731740.7388 | 95005205.9451 | 959648.5449 | 0 | 120000000 | 79120799.8585 | 39679200.1415 | 118800000 | 1200000 | 0
Городской округ город Фокино | [12 empty] | 33986596.85 | 22408758.24 | 11237972.6415 | 33646730.8815 | 339865.9685 | 0 | 0 | 0 | 0 | 0 | 0 | 0 | 0 | 0 | 0 | 0 | 0 | 0
Капитальный ремонт сетей отопления и горячего водоснабжения от котельной по ул. Карла Маркса, 36а в мкр-н Шибенец, г. Фокино |  | теплоснабжение |  |  |  | 2026 | капитальный ремонт |  |  |  | 521 | 4957 | 33986596.85 | 22408758.24 | 11237972.6415 | 33646730.8815 | 339865.9685 | 0 | 0 | 0 | 0 | 0 | 0 | 0 | 0 | 0 | 0 | 0 | 0 | 0
Сельцовский городской округ | [12 empty] | 0 | 0 | 0 | 0 | 0 | 0 | 0 | 0 | 0 | 0 | 0 | 0 | 85000000 | 56043899.8998 | 28106100.1002 | 84150000 | 850000 | 0
Строительство системы водоснабжения в микрорайоне "Первомайский" г. Сельцо Брянской области |  | водоснабжение |  |  |  | 2027 | строительство | [5 empty] | 0 | 0 | 0 | 0 | 0 | 0 | 0 | 0 | 0 | 0 | 0 | 0 | 85000000 | 56043899.8998 | 28106100.1002 | 84150000 | 850000 | 0
Брянский муниципальный район | [12 empty] | 15606206.66 | 10289700 | 5160444.5934 | 15450144.5934 | 156062.0666 | 0 | 28585080 | 18847286.6135 | 9451942.5865 | 28299229.2 | 285850.8 | 0 | 0 | 0 | 0 | 0 | 0 | 0
Капитальный ремонт сетей теплоснабжения от котельной, расположенной по адресу: Брянская область, Брянский район, д.Бетово, ул. Садовая, д. 23 |  | теплоснабжение |  |  |  | 2025 | капитальный ремонт |  |  |  |  | 1637.6 | 15606206.66 | 10289700 | 5160444.5934 | 15450144.5934 | 156062.0666 | 0 | 0 | 0 | 0 | 0 | 0 | 0 | 0 | 0 | 0 | 0 | 0 | 0
Строительство системы водоснабжения в н.п. Новоселки Брянского района Брянской области |  | водоснабжение |  |  |  | 2026 | строительство |  |  |  | 522 |  | 0 | 0 | 0 | 0 | 0 | 0 | 28585080 | 18847286.6135 | 9451942.5865 | 28299229.2 | 285850.8 | 0 | 0 | 0 | 0 | 0 | 0 | 0
Дятьковское городское поселение Дятьковского муниципального района | [12 empty] | 15820979.4 | 10431421.11 | 5231348.496 | 15662769.606 | 158209.794 | 0 | 281613340.53 | 185678999.65 | 93118207.49 | 278797207.14 | 2816133.39 | 0 | 350000000 | 230769000.6773 | 115730999.3227 | 346500000 | 3500000 | 0
Капитальный ремонт сетей водоснабжения по улицам: Светлая (от перекрестка ул. Дружба до ул. Светлая дом №75а), Майская (от дома №1 до дома №27), Дружба (от дома №5 до дома №27), Спортивная (от дома №14 до перекрестка ул. Ленина), Ленина (от дома № 4 до дома №32), Щорса (от перекрестка Ленина до ул. Щорса дом №2), Полевая (от дома №1 до дома №18),Ново-Брянская (от перекрестка ул. Ленина до дома 32), Брянская (от перекрестка Ново-Брянская до ул. Брянская дом №23), ул. Коммунистическая, ул. Клавы Климовой г. Дятьково Брянской области | [11 empty] | 5590 | 15820979.4 | 10431421.11 | 5231348.496 | 15662769.606 | 158209.794 | 0 | 0 | 0 | 0 | 0 | 0 | 0 | 0 | 0 | 0 | 0 | 0 | 0
Реконструкция водозаборных сооружений в г. Дятьково Дятьковского района Брянской области |  | водоснабжение |  |  |  | 2027 | реконструкция | [5 empty] | 0 | 0 | 0 | 0 | 0 | 0 | 281613340.53 | 185678999.65 | 93118207.49 | 278797207.14 | 2816133.39 | 0 | 350000000 | 230769000.6773 | 115730999.3227 | 346500000 | 3500000 | 0
Любохонское городское поселение Дятьковского муниципального района | [12 empty] | 9782726.02 | 6450152.43 | 3234746.3298 | 9684898.7598 | 97827.2602 | 0 | 0 | 0 | 0 | 0 | 0 | 0 | 0 | 0 | 0 | 0 | 0 | 0
Капитальный ремонт сетей теплоснабжения в двухтрубном исполнении от Т 22 по ул. Пушкина до ТК-24 по ул. Брянская в рп. Любохна Дятьковского района Брянской области | [11 empty] | 361.5 | 1850551.23 | 1220144.02 | 611901.6977 | 1832045.7177 | 18505.5123 | 0 | 0 | 0 | 0 | 0 | 0 | 0 | 0 | 0 | 0 | 0 | 0 | 0
Капитальный ремонт сетей теплоснабжения в двухтрубном исполнении по ул. Пушкина в рп Любохна Дятьковского района Брянской области | [11 empty] | 782 | 4284852.71 | 2825179.26 | 1416824.9229 | 4242004.1829 | 42848.5271 | 0 | 0 | 0 | 0 | 0 | 0 | 0 | 0 | 0 | 0 | 0 | 0 | 0
Капитальный ремонт сетей теплоснабжения в двухтрубном исполнении от Т2 до врезок в МКД №22 и ДШИ по ул. Пушкина,1А в рп Любохна Дятьковского района Брянской области | [11 empty] | 558 | 3647322.08 | 2404829.15 | 1206019.7092 | 3610848.8592 | 36473.2208 | 0 | 0 | 0 | 0 | 0 | 0 | 0 | 0 | 0 | 0 | 0 | 0 | 0
Жуковский муниципальный округ | [12 empty] | 24007956.8 | 15829304.8 | 7938572.4438 | 23767877.2438 | 240079.568 | 0 | 0 | 0 | 0 | 0 | 0 | 0 | 0 | 0 | 0 | 0 | 0 | 0
Строительство водозабора в д. Никольская Слобода Жуковского муниципального округа Брянской области |  | водоснабжение |  |  |  | 2025 | строительство |  |  |  | 522 |  | 13486636.84 | 8892198.72 | 4459571.7616 | 13351770.4816 | 134866.3584 | 0 | 0 | 0 | 0 | 0 | 0 | 0 | 0 | 0 | 0 | 0 | 0 | 0
Реконструкция сетей холодного водоснабжения ул. Сельская, г.Жуковка |  | водоснабжение |  |  |  | 2025 | реконструкция |  |  |  | 522 |  | 142072.18 | 93673.15 | 46978.32 | 140651.47 | 1420.7118 | 0 | 0 | 0 | 0 | 0 | 0 | 0 | 0 | 0 | 0 | 0 | 0 | 0
Строительство теплотрассы отопления и ГВС по ул. Футбольная г. Жуковка Жуковского муниципального округа Брянской области |  | теплоснабжение и горячее водоснабжение |  |  |  | 2025 | строительство |  |  |  | 522 | 1371.6 | 10379247.78 | 6843432.93 | 3432022.3622 | 10275455.2922 | 103792.4878 | 0 | 0 | 0 | 0 | 0 | 0 | 0 | 0 | 0 | 0 | 0 | 0 | 0
Злынковский муниципальный район | [12 empty] | 9246864.78 | 6105527.46 | 3048868.67 | 9154396.13 | 92468.65 | 0 | 0 | 0 | 0 | 0 | 0 | 0 | 0 | 0 | 0 | 0 | 0 | 0
Капитальный ремонт водопроводной сети по улицам: ул.Вокзальная 46, ул. Вокзальная 59, ул. Ленинская 78 , ул.Советская 60, г.Злынка Пучкина (Рабочая) 75, пер.Коммунальный 53, ул.Новая 77, ул.Пролетарская 52 г.Злынка Злынковского района Брянской области |  | водоснабжение |  |  |  | 2027 | строительство | [5 empty] | 9246864.78 | 6105527.46 | 3048868.67 | 9154396.13 | 92468.65 | 0 | 0 | 0 | 0 | 0 | 0 | 0 | 0 | 0 | 0 | 0 | 0 | 0
Клетнянское городское поселение Калетнянского муниципального района | [12 empty] | 9283020.47 | 6120676.41 | 3069513.8553 | 9190190.2653 | 92830.2047 | 0 | 0 | 0 | 0 | 0 | 0 | 0 | 0 | 0 | 0 | 0 | 0 | 0
Капитальный ремонт сетей водопроводных по ул. Мира, Ленина, Кирова, Комарова, Панфилова, Школьная, Дзержинского, Красина, пер. Садовый, Школьный, Брянский, Советский, Кирова в п. Клетня Клетнянского района Брянской области |  | водоснабжение |  |  |  | 2027 | строительство |  |  |  |  | 5816 | 9283020.47 | 6120676.41 | 3069513.8553 | 9190190.2653 | 92830.2047 | 0 | 0 | 0 | 0 | 0 | 0 | 0 | 0 | 0 | 0 | 0 | 0 | 0
Климовское городское поселение Климовского муниципального района | [12 empty] | 35237792.91 | 23233686.4 | 11651728.5909 | 34885414.9809 | 352377.9291 | 0 | 0 | 0 | 0 | 0 | 0 | 0 | 0 | 0 | 0 | 0 | 0 | 0
Капитальный ремонт участка водопроводной сети, расположенной по адресу: Брянская область, Климовский муниципальный район, р.п. Климово (от ул. Московская до ул. Калинина) | [11 empty] | 700 | 1903526.44 | 1255071.12 | 629420.0456 | 1884491.1656 | 19035.2744 | 0 | 0 | 0 | 0 | 0 | 0 | 0 | 0 | 0 | 0 | 0 | 0 | 0
Капитальный ремонт участка водопроводной сети, расположенной по адресу: Брянская область, Климовский муниципальный район, р.п. Климово (ул. Садовая) | [11 empty] | 700 | 3536636.07 | 2331845.63 | 1169424.0793 | 3501269.7093 | 35366.3607 | 0 | 0 | 0 | 0 | 0 | 0 | 0 | 0 | 0 | 0 | 0 | 0 | 0
Капитальный ремонт участка водопроводной сети, расположенной по адресу: Брянская область, Климовский муниципальный район, р.п. Климово (по ул. Ленина, ул. Набережная) | [11 empty] | 1870 | 3795099.19 | 2502260.71 | 1254887.4881 | 3757148.1981 | 37950.9919 | 0 | 0 | 0 | 0 | 0 | 0 | 0 | 0 | 0 | 0 | 0 | 0 | 0
Капитальный ремонт участка водопроводной сети, расположенной по адресу: Брянская область, Климовский муниципальный район, р.п. Климово (по ул. Горького, ул. Сосновая, ул. Заречная, ул. Заводская, ул. Комсомольская, ул. Фрунзе, ул. 60 лет СССР, ул. Новая, ул. Зеленая, ул. Полевая, ул. Механизаторов, ул. Ковалевского, ул.Гагарина, ул.Щорса, кв-л Микрорайон ) | [11 empty] | 11275 | 26002531.21 | 17144508.94 | 8597996.9679 | 25742505.9079 | 260025.3021 | 0 | 0 | 0 | 0 | 0 | 0 | 0 | 0 | 0 | 0 | 0 | 0 | 0
Климовский муниципальный район | [12 empty] | 0 | 0 | 0 | 0 | 0 | 0 | 0 | 0 | 0 | 0 | 0 | 0 | 90000000 | 59340599.8939 | 29759400.1061 | 89100000 | 900000 | 0
Реконструкция водоснабжения в с. Сытая Буда Климовского района Брянской области |  | водоснабжение |  |  |  | 2027 | реконструкция | [5 empty] | 0 | 0 | 0 | 0 | 0 | 0 | 0 | 0 | 0 | 0 | 0 | 0 | 45000000 | 29670299.9469 | 14879700.0531 | 44550000 | 450000 | 0
Реконструкция водоснабжения в с. Сачковичи Климовского района Брянской области |  | водоснабжение |  |  |  | 2027 | реконструкция | [5 empty] | 0 | 0 | 0 | 0 | 0 | 0 | 0 | 0 | 0 | 0 | 0 | 0 | 45000000 | 29670299.9469 | 14879700.0531 | 44550000 | 450000 | 0
Комаричское городское поселение Комаричского муниципального района | [12 empty] | 31422776.12 | 20718326 | 10390222.3488 | 31108548.3488 | 314227.7712 | 0 | 0 | 0 | 0 | 0 | 0 | 0 | 100000000 | 65933999.8821 | 33066000.1179 | 99000000 | 1000000 | 0
Капитальный ремонт водопровода по ул. Советская, ул. Калинина, ул. Полевая, ул. 60 лет Октября, ул. Больничная и водопроводной сети по ул. Транспортная в рп. Комаричи Комаричского района Брянской области | [11 empty] | 4355 | 31422776.12 | 20718326 | 10390222.3488 | 31108548.3488 | 314227.7712 | 0 | 0 | 0 | 0 | 0 | 0 | 0 | 0 | 0 | 0 | 0 | 0 | 0
Реконструкция системы водоснабжения в рп. Комаричи Комаричского района Брянской области |  | водоснабжение |  |  |  | 2027 | реконструкция | [5 empty] | 0 | 0 | 0 | 0 | 0 | 0 | 0 | 0 | 0 | 0 | 0 | 0 | 100000000 | 65933999.8821 | 33066000.1179 | 99000000 | 1000000 | 0
Мглинский муниципальный район | [12 empty] | 12290828.48 | 8103800 | 4064120.1952 | 12167920.1952 | 122908.2848 | 0 | 0 | 0 | 0 | 0 | 0 | 0 | 0 | 0 | 0 | 0 | 0 | 0
Капитальный ремонт водопроводных сетей по ул.Первомайской, ул.Полевой, ул.Будённого, ул.Мелиоративной,ул.Свердлова, ул.Коммунистической, ул.40 Лет Октября, ул.Володарского, ул.Ворошилова, ул.Танкистов, ул.Гагарина в г.Мглине Брянской области |  | водоснабжение |  |  |  | 2025 | строительство |  |  |  | 522 | 6130 | 12290828.48 | 8103800 | 4064120.1952 | 12167920.1952 | 122908.2848 | 0 | 0 | 0 | 0 | 0 | 0 | 0 | 0 | 0 | 0 | 0 | 0 | 0
Погарское городское поселение Погарского муниципального района | [12 empty] | 5783382.65 | 3813221.55 | 1912327.2735 | 5725548.8235 | 57833.8265 | 0 | 0 | 0 | 0 | 0 | 0 | 0 | 0 | 0 | 0 | 0 | 0 | 0
Капитальный ремонт водопровода ул.Октябрьская, ул.Чапаева, ул.Полевая пгт Погар Погарского района Брянской области |  | водоснабжение |  |  |  | 2025 | строительство |  |  |  | 522 | 1958 | 5783382.65 | 3813221.55 | 1912327.2735 | 5725548.8235 | 57833.8265 | 0 | 0 | 0 | 0 | 0 | 0 | 0 | 0 | 0 | 0 | 0 | 0 | 0
Почепское городское поселение Почепского муниципального района | [12 empty] | 0 | 0 | 0 | 0 | 0 | 0 | 30000000 | 19780199.9646 | 9919800.0354 | 29700000 | 300000 | 0 | 0 | 0 | 0 | 0 | 0 | 0
Реконструкция системы водоснабжения в г. Почеп Брянской области |  | водоснабжение |  |  |  | 2026 | реконструкция | [5 empty] | 0 | 0 | 0 | 0 | 0 | 0 | 30000000 | 19780199.9646 | 9919800.0354 | 29700000 | 300000 | 0 | 0 | 0 | 0 | 0 | 0 | 0
Почепский муниципальный район | [12 empty] | 0 | 0 | 0 | 0 | 0 | 0 | 15000000 | 9890099.9823 | 4959900.0177 | 14850000 | 150000 | 0 | 20000000 | 13186799.9764 | 6613200.0236 | 19800000 | 200000 | 0
Реконструкция системы водоснабжения в с. Витовка Почепского района Брянской области |  | водоснабжение |  |  |  | 2027 | реконструкция | [5 empty] | 0 | 0 | 0 | 0 | 0 | 0 | 0 | 0 | 0 | 0 | 0 | 0 | 20000000 | 13186799.9764 | 6613200.0236 | 19800000 | 200000 | 0
Строительство водозаборного сооружения в с. Баклань Почепского района Брянской области |  | водоснабжение |  |  |  | 2026 | строительство | [5 empty] | 0 | 0 | 0 | 0 | 0 | 0 | 15000000 | 9890099.9823 | 4959900.0177 | 14850000 | 150000 | 0 | 0 | 0 | 0 | 0 | 0 | 0
Севское городское поселение Севского муниципального района | [12 empty] | 273491.15 | 180300 | 90456.25 | 270756.25 | 2734.9 | 0 | 18386659.47 | 12123000 | 6079792.86 | 18202792.86 | 183866.61 | 0 | 0 | 0 | 0 | 0 | 0 | 0
Строительство водозаборного сооружения в г. Севске (в районе маслозавода) Севского района Брянской области |  | водоснабжение |  |  |  | 2025 | строительство |  |  |  | 522 |  | 273491.15 | 180300 | 90456.25 | 270756.25 | 2734.9 | 0 | 18386659.47 | 12123000 | 6079792.86 | 18202792.86 | 183866.61 | 0 | 0 | 0 | 0 | 0 | 0 | 0
Стародубский муниципальный округ | [12 empty] | 90274846.38 | 59521817.21 | 29850280.6962 | 89372097.9062 | 902748.4738 | 0 | 0 | 0 | 0 | 0 | 0 | 0 | 0 | 0 | 0 | 0 | 0 | 0
Капитальный ремонт водопроводной сети по ул. Ленина, ул. Малеча, ул.Фрунзе, ул. Гагарина, ул. Урицкого, ул.Московской, ул. Краснооктябрьской, ул. Семашко, ул. Совхозной, ул. Маяковского, ул. Пионерской, пер. Пионерскому и водонапорной насосной станции по ул. Калинина г. Стародуба Брянской области |  | водоснабжение |  |  |  | 2025 | строительство |  |  |  | 522 | 16140 | 90274846.38 | 59521817.21 | 29850280.6962 | 89372097.9062 | 902748.4738 | 0 | 0 | 0 | 0 | 0 | 0 | 0 | 0 | 0 | 0 | 0 | 0 | 0
Суражское городское поселение Суражского муниципального района | [12 empty] | 15729140.64 | 10370800 | 5201049.2236 | 15571849.2236 | 157291.4164 | 0 | 0 | 0 | 0 | 0 | 0 | 0 | 28565080 | 18834099.8135 | 9445329.3865 | 28279429.2 | 285650.8 | 0
Капитальный ремонт центральной системы водоснабжения по улицам: ул. Спортивная, ул. Конституции, ул. Суворова, ул. Кутузова, пер. Плеханова, ул. Мглинская, ул. Клинцовская, ул. Д. Бедного, пер. Речной, ул. Садовая от ул. Мглинской, ул. Комсомольская от ул. Красноармейской, ул. Кирова, ул. Зеленая, ул. Т. Коржикова, ул. Ново-Мглинская, пер. Восточный, закольцовка ул. Промышленная, ул. Первомайская, ул. Суворова, ул. Конституции, ул. Спортивная в г. Сураже Брянской области | [11 empty] | 8165 | 15729140.64 | 10370800 | 5201049.2236 | 15571849.2236 | 157291.4164 | 0 | 0 | 0 | 0 | 0 | 0 | 0 | 0 | 0 | 0 | 0 | 0 | 0
Модернизация системы водоснабжения и станции 2 подъема в г. Сураж Брянской области |  | водоснабжение |  |  |  | 2027 | модернизация | [5 empty] | 0 | 0 | 0 | 0 | 0 | 0 | 0 | 0 | 0 | 0 | 0 | 0 | 28565080 | 18834099.8135 | 9445329.3865 | 28279429.2 | 285650.8 | 0
Трубчевский муниципальный район | [12 empty] | 13425984.69 | 8302104.1 | 4163497.94 | 12465602.04 | 960382.65 | 0 | 0 | 0 | 0 | 0 | 0 | 0 | 0 | 0 | 0 | 0 | 0 | 0
Капитальный ремонт водопровода по улицам: Луначарского (от перекрестка ул. Калинина до перекрестка ул. Володарского), Брянская (от перекрестка ул. Комсомольская до перекрестка ул. Калинина) и (от светофора до перекрестка ул. Советская), Севская (от перекрестка ул. Севская-Ленина до пер. Свердлова), Пушкина (от перекрёстка 3 Интернационала до перекрёстка ул. Новая), Посадская (от перекрёстка до дома №22) в г. Трубчевск Брянской области |  | водоснабжение |  |  |  | 2025 | строительство |  |  |  | 522 | 3102 | 13425984.69 | 8302104.1 | 4163497.94 | 12465602.04 | 960382.65 | 0 | 0 | 0 | 0 | 0 | 0 | 0 | 0 | 0 | 0 | 0 | 0 | 0
Унечское городское поселение Унечского муниципального района | [12 empty] | 2688172.61 | 1772421.98 | 888868.9039 | 2661290.8839 | 26881.7261 | 0 | 0 | 0 | 0 | 0 | 0 | 0 | 0 | 0 | 0 | 0 | 0 | 0
Капитальный ремонт водопроводной сети по ул.Юбилейная, пер.1-му Юбилейному, пер.2-му Юбилейному, пер. 3-му Юбилейному в г.Унеча Брянской области | [11 empty] | 1590 | 2688172.61 | 1772421.98 | 888868.9039 | 2661290.8839 | 26881.7261 | 0 | 0 | 0 | 0 | 0 | 0 | 0 | 0 | 0 | 0 | 0 | 0 | 0
Унечский муниципальный район | [12 empty] | 4032108 | 2658533.47 | 1333253.45 | 3991786.92 | 40321.08 | 0 | 0 | 0 | 0 | 0 | 0 | 0 | 0 | 0 | 0 | 0 | 0 | 0
Капитальный ремонт участка тепловой трассы Брянская область, Унечский район, г. Унеча, ул. Советская, Горького, Пролетарская, Октябрьская (от котельной 42 квартала к жилым домам, расположенным по адресу: ул. Пролетарская, д. 1, 3) |  | водоснабжение |  |  |  | 2027 | реконструкция |  |  |  |  | 570 | 4032108 | 2658533.47 | 1333253.45 | 3991786.92 | 40321.08 | 0 | 0 | 0 | 0 | 0 | 0 | 0 | 0 | 0 | 0 | 0 | 0 | 0
Итого по внебюджетным источникам, в т.ч.: | [11 empty] | 11622.27 | 107471083.4 | 0 | 0 | 0 | 0 | 107471083.4 | 260869323.37 | 0 | 0 | 0 | 0 | 260869323.37 | 289863599.25 | 0 | 0 | 0 | 0 | 289863599.25
Итого по ГУП "Брянсккоммунэнерго" | [12 empty] | 89250530.89 | 0 | 0 | 0 | 0 | 89250530.89 | 229538270.04 | 0 | 0 | 0 | 0 | 229538270.04 | 226816885.92 | 0 | 0 | 0 | 0 | 226816885.92
Замена т/трассы по отоплению от ТК-4 до ТК-5 2ф219 – 56 п.м. | [11 empty] | 66 | 433399.78 | 0 | 0 | 0 | 0 | 433399.78 | 0 | 0 | 0 | 0 | 0 | 0 | 0 | 0 | 0 | 0 | 0 | 0
Замена уч. т/трассы отоппления ул.Пролетарская от ТК50 до ТК-51 2do89 L=14,5 пог.м; от ТК-51 к жилому дому №8 2do57-L=5,7пог.м.; от ТК-51 к жилому дому №6 2do76-L=48,5пог.м | [11 empty] | 68.7 | 201877.83 | 0 | 0 | 0 | 0 | 201877.83 | 0 | 0 | 0 | 0 | 0 | 0 | 0 | 0 | 0 | 0 | 0 | 0
Замена трассы ГВС на участке ТК20-ТК21 с изм. Диаметров ф219 на ф159,ф159 на ф108 ф159-20м,ф108-20м | [11 empty] | 16 | 61746.28 | 0 | 0 | 0 | 0 | 61746.28 | 0 | 0 | 0 | 0 | 0 | 0 | 0 | 0 | 0 | 0 | 0 | 0
Замена участка т/трассы отопления от ТК-1 до ТК-4 2Ду100 – 137м.п. | [11 empty] | 144 | 399018.89 | 0 | 0 | 0 | 0 | 399018.89 | 0 | 0 | 0 | 0 | 0 | 0 | 0 | 0 | 0 | 0 | 0 | 0
Замена участка т/трассы ГВС от ТК-1 до ТК-4 Ду40/32 – 137м.п. | [11 empty] | 144.3 | 123493.06 | 0 | 0 | 0 | 0 | 123493.06 | 0 | 0 | 0 | 0 | 0 | 0 | 0 | 0 | 0 | 0 | 0 | 0
Замена участка т/трассы отопления от ТК4 до ж/д №2 ул. Строителей,с 2Д76мм на 2д57мм-24п.м. | [11 empty] | 24 | 86035.41 | 0 | 0 | 0 | 0 | 86035.41 | 0 | 0 | 0 | 0 | 0 | 0 | 0 | 0 | 0 | 0 | 0 | 0
Замена участка т/трассы отопления от гаражей ОВД до ТК13 с 2д89мм на 2д89мм-6п.м. ППУ и от ТК13 до админ. здания ОВД с 2д108мм на 2д76мм-15п.м. | [11 empty] | 16.1 | 117154.82 | 0 | 0 | 0 | 0 | 117154.82 | 0 | 0 | 0 | 0 | 0 | 0 | 0 | 0 | 0 | 0 | 0 | 0
Замена т/сети ГВС от ТК2 в сторону ж/д ул.Гоголя,17ф159-130м, ф133-130м ППУ | [11 empty] | 126 | 735037.81 | 0 | 0 | 0 | 0 | 735037.81 | 0 | 0 | 0 | 0 | 0 | 0 | 0 | 0 | 0 | 0 | 0 | 0
Замена т/трассы отопления и ГВС на участке от ТК-2 в направлении ТК-5 по ул. Чапаева,46а территория Новозыбковского АТП на 2do Ø133-L=102 м.п., 2drØ89-L=50м.п., 2dц Ø76-L=50м.п. | [11 empty] | 202 | 597201.61 | 0 | 0 | 0 | 0 | 597201.61 | 0 | 0 | 0 | 0 | 0 | 0 | 0 | 0 | 0 | 0 | 0 | 0
Замена т/провода отоп. и ГВС от ТК-21 до Бежицкая.4,2ф108,д89,д76-62м | [11 empty] | 114 | 193049.24 | 0 | 0 | 0 | 0 | 193049.24 | 0 | 0 | 0 | 0 | 0 | 0 | 0 | 0 | 0 | 0 | 0 | 0
Замена участка т/трассы отопления от ТК9 до ж/д №1 ул.70 лет Октября, с 2д76мм на 2д45мм-80п.м. | [11 empty] | 99 | 216585.82 | 0 | 0 | 0 | 0 | 216585.82 | 0 | 0 | 0 | 0 | 0 | 0 | 0 | 0 | 0 | 0 | 0 | 0
Замена участка т/трассы отопления от ТК-2 до детского корпуса 2Ду70 – 85 п.м. | [11 empty] | 76 | 211057.09 | 0 | 0 | 0 | 0 | 211057.09 | 0 | 0 | 0 | 0 | 0 | 0 | 0 | 0 | 0 | 0 | 0 | 0
Замена участка т/трассы ГВС от опуска до ТК-7 Ду100/80 - 37п.м., от ТК-2 до ТК-7 Ду80/70 - 20п.м., от ТК-7 до детского корпуса 2Ду50 – 65 п.м. | [11 empty] | 122 | 365879.15 | 0 | 0 | 0 | 0 | 365879.15 | 0 | 0 | 0 | 0 | 0 | 0 | 0 | 0 | 0 | 0 | 0 | 0
Замена теплотрассы отоп.от разветв. (У-2) до ТК4,2d219 на 2d159,L=60м | [11 empty] | 57 | 344883.67 | 0 | 0 | 0 | 0 | 344883.67 | 0 | 0 | 0 | 0 | 0 | 0 | 0 | 0 | 0 | 0 | 0 | 0
Замена участка теплотрассы ГВС от ТК46 на ТК45 д.76, д.57 -по 220п.м.в ППУ изоляции. | [11 empty] | 210 | 419656.56 | 0 | 0 | 0 | 0 | 419656.56 | 0 | 0 | 0 | 0 | 0 | 0 | 0 | 0 | 0 | 0 | 0 | 0
Замена теплотрассы ГВС ТК18-ТК19, 2d219 на d89/76, L=34м | [11 empty] | 34 | 154429.63 | 0 | 0 | 0 | 0 | 154429.63 | 0 | 0 | 0 | 0 | 0 | 0 | 0 | 0 | 0 | 0 | 0 | 0
Замена участка трубопровода отопления от ТК-3 до ТК-14 2Ду125 на 2Ду100 L=53м | [11 empty] | 24 | 94654.18 | 0 | 0 | 0 | 0 | 94654.18 | 0 | 0 | 0 | 0 | 0 | 0 | 0 | 0 | 0 | 0 | 0 | 0
Замена участка т/трассы отопления от ТК-27 до ж/д №2 2Ду50 в ППУ - 48 п.м. | [11 empty] | 48 | 118271.5 | 0 | 0 | 0 | 0 | 118271.5 | 0 | 0 | 0 | 0 | 0 | 0 | 0 | 0 | 0 | 0 | 0 | 0
Замена трассы ГВС от здания котельной до ТК4, ул. Красная, ф159-100м,ф108-100м | [11 empty] | 124.6 | 422301.3 | 0 | 0 | 0 | 0 | 422301.3 | 0 | 0 | 0 | 0 | 0 | 0 | 0 | 0 | 0 | 0 | 0 | 0
Замена теплотрассы от ТК75 до ТК75/1 отопление 2d159ППУ-98м на 2d133ППУ-98, ГВС d89ППУ-98м, d76ППУ-98м. | [11 empty] | 144 | 563419.08 | 0 | 0 | 0 | 0 | 563419.08 | 0 | 0 | 0 | 0 | 0 | 0 | 0 | 0 | 0 | 0 | 0 | 0
Замена участка отопления от ТК13 на ТК12, ТК10 с выводом из подземной в наземную теплотрассу 2д.89-148 п.м. в ППУ изоляции | [11 empty] | 146 | 475731.84 | 0 | 0 | 0 | 0 | 475731.84 | 0 | 0 | 0 | 0 | 0 | 0 | 0 | 0 | 0 | 0 | 0 | 0
Замена т/с ГВС от ТК1 до ж/д ул. Дарвина,2 ф76мм-358м, ф57мм-358 м в ППУ | [11 empty] | 78 | 191893.48 | 0 | 0 | 0 | 0 | 191893.48 | 0 | 0 | 0 | 0 | 0 | 0 | 0 | 0 | 0 | 0 | 0 | 0
Замена трубопроводов отопления от ТК-1 к ТК-6 2ф273-90м | [11 empty] | 128 | 1063431.64 | 0 | 0 | 0 | 0 | 1063431.64 | 0 | 0 | 0 | 0 | 0 | 0 | 0 | 0 | 0 | 0 | 0 | 0
Замена трубопроводов ГВС от ТК-1 к ТК-6 ф159-90м,ф108-90м | [11 empty] | 125 | 492185.6 | 0 | 0 | 0 | 0 | 492185.6 | 0 | 0 | 0 | 0 | 0 | 0 | 0 | 0 | 0 | 0 | 0 | 0
Замена участка т/трассы отопления от опуска до здания интернат с 2д57мм на 2д40мм - 60п.м. ППУ, и до зд. столовая 2д32мм-3 п.м. ППУ | [11 empty] | 67.9 | 161182.67 | 0 | 0 | 0 | 0 | 161182.67 | 0 | 0 | 0 | 0 | 0 | 0 | 0 | 0 | 0 | 0 | 0 | 0
Замена воздушной т/трассы отопления 2Д108 ППУ-105 от У 4 до У -5. | [11 empty] | 206 | 797645.6 | 0 | 0 | 0 | 0 | 797645.6 | 0 | 0 | 0 | 0 | 0 | 0 | 0 | 0 | 0 | 0 | 0 | 0
Замена трубопровода отопления от ТК-10 до корпуса №1 ЖД техникума 2Д108-28м, 2Д89-60м | [11 empty] | 88.75 | 331227.85 | 0 | 0 | 0 | 0 | 331227.85 | 0 | 0 | 0 | 0 | 0 | 0 | 0 | 0 | 0 | 0 | 0 | 0
Замена т/сети отоп и ГВС от ТК-9 до ТК-17, 2д273,д273,д219-235м | [11 empty] | 325 | 2901867.77 | 0 | 0 | 0 | 0 | 2901867.77 | 0 | 0 | 0 | 0 | 0 | 0 | 0 | 0 | 0 | 0 | 0 | 0
Перекладка трубопровода отопления от ТК6 до здания школы ул.Молодежная 2д.76-160 п.м. в ППУ изоляции. | [11 empty] | 81 | 208870.17 | 0 | 0 | 0 | 0 | 208870.17 | 0 | 0 | 0 | 0 | 0 | 0 | 0 | 0 | 0 | 0 | 0 | 0
Замена сетей отопления и горячего водоснабжения от котельной по ул. Бурова,2Б в Бежицком районе г. Брянска | [11 empty] | 464 | 11196205.14 | 0 | 0 | 0 | 0 | 11196205.14 | 0 | 0 | 0 | 0 | 0 | 0 | 0 | 0 | 0 | 0 | 0 | 0
Замена участка трубопровода отопления от здания котельной до ТК10 с 2Д150 на 2Д76-50м, 2Д50-50м ППУ | [11 empty] | 24 | 58440.12 | 0 | 0 | 0 | 0 | 58440.12 | 0 | 0 | 0 | 0 | 0 | 0 | 0 | 0 | 0 | 0 | 0 | 0
Замена теплотрассы отопления от ТК57 в стор. ТК51 2d100 на 2d89,L-45м ППУ | [11 empty] | 47.175 | 126026.16 | 0 | 0 | 0 | 0 | 126026.16 | 0 | 0 | 0 | 0 | 0 | 0 | 0 | 0 | 0 | 0 | 0 | 0
Замена т/сети ГВС от ТК4 до ж/д ул.Володарского,72 ф108-110м, ф89-110м | [11 empty] | 115 | 243007.85 | 0 | 0 | 0 | 0 | 243007.85 | 0 | 0 | 0 | 0 | 0 | 0 | 0 | 0 | 0 | 0 | 0 | 0
Замена т/сети отопления от ТК41 до ж/д ул.Володарского,72 2ф159-110м | [11 empty] | 115 | 508226.95 | 0 | 0 | 0 | 0 | 508226.95 | 0 | 0 | 0 | 0 | 0 | 0 | 0 | 0 | 0 | 0 | 0 | 0
Замена т/сети отопления от ТК6 до ТК19 2ф159-112м,2ф133-45м | [11 empty] | 113 | 400167.05 | 0 | 0 | 0 | 0 | 400167.05 | 0 | 0 | 0 | 0 | 0 | 0 | 0 | 0 | 0 | 0 | 0 | 0
Замена участка отопления от ТК4 на ТК7, ТК8 2д.89-69п.м. | [11 empty] | 36 | 161279.01 | 0 | 0 | 0 | 0 | 161279.01 | 0 | 0 | 0 | 0 | 0 | 0 | 0 | 0 | 0 | 0 | 0 | 0
Перекладка трубопровода отопления от ТК5 до ж/д №43 ул.Молодежная 2д.57-20п.м. в ППУ изоляции | [11 empty] | 26 | 54726.48 | 0 | 0 | 0 | 0 | 54726.48 | 0 | 0 | 0 | 0 | 0 | 0 | 0 | 0 | 0 | 0 | 0 | 0
Перекладка трубопровода отопления от ТК5 на ТК4 2д.89-65п.м.в ППУ изоляции. | [11 empty] | 66 | 202920.04 | 0 | 0 | 0 | 0 | 202920.04 | 0 | 0 | 0 | 0 | 0 | 0 | 0 | 0 | 0 | 0 | 0 | 0
Замена сетей отопления и горячего водоснабжения от котельной пер. Новозыбковский,14 в г.Брянске | [11 empty] | 666.5 | 10524285.69 | 0 | 0 | 0 | 0 | 10524285.69 | 0 | 0 | 0 | 0 | 0 | 0 | 0 | 0 | 0 | 0 | 0 | 0
Замена участка т/трассы отопления от ТК2а-ТК31 2Д133мм-200м | [11 empty] | 213.725 | 971733.11 | 0 | 0 | 0 | 0 | 971733.11 | 0 | 0 | 0 | 0 | 0 | 0 | 0 | 0 | 0 | 0 | 0 | 0
Замена уч. т/трассы отоп.иГВС ул.Крупской ТК30 ТК35 2do219 L=142м,dr108L=142м в ППУ | [11 empty] | 168.5 | 1159989.58 | 0 | 0 | 0 | 0 | 1159989.58 | 0 | 0 | 0 | 0 | 0 | 0 | 0 | 0 | 0 | 0 | 0 | 0
Замена т/сети отопл. и ГВС с увеличением диаметра по ГВС ( от ТК-2 до ТК-5 2д325, д273, д219 (было д159) - 29м, от ТК-5 до опуска 2д273, д273, д219 (было д133) - 52., от ТК-2 до ТК-4 2д219, д159 (было д133), д108 - 38м., от ТК17 до ТК-18 2д273, д219, д159 - 50м., от ТК-18 доТК-22 2д219, д159, д108 - 184м, от ТК-22 дл врезки в трубу ППУ (торец дома Ленина 78) 2д159, д159, д108 - 92м.) - протяженостью 890п.м. | [11 empty] | 248.5 | 2697790.87 | 0 | 0 | 0 | 0 | 2697790.87 | 0 | 0 | 0 | 0 | 0 | 0 | 0 | 0 | 0 | 0 | 0 | 0
Замена участка т/трассы от ТК №1-ТК№2 2д133-24м. | [11 empty] | 24 | 70034.34 | 0 | 0 | 0 | 0 | 70034.34 | 0 | 0 | 0 | 0 | 0 | 0 | 0 | 0 | 0 | 0 | 0 | 0
Замена участка теплотрассы от т.к. № 20 до т.к. №28 2 ф159-42м.п. отопление | [11 empty] | 42 | 161770.23 | 0 | 0 | 0 | 0 | 161770.23 | 0 | 0 | 0 | 0 | 0 | 0 | 0 | 0 | 0 | 0 | 0 | 0
Замена участка теплотрассы отопления от т.к. № 18 до т.к. № 20 2ф159-62,83м | [11 empty] | 62.83 | 286074.36 | 0 | 0 | 0 | 0 | 286074.36 | 0 | 0 | 0 | 0 | 0 | 0 | 0 | 0 | 0 | 0 | 0 | 0
Замена участка теплотрассы от т.к. № 4 до т.к. № 5 2ф 89-90 м.п. отопление | [11 empty] | 45 | 73494.38 | 0 | 0 | 0 | 0 | 73494.38 | 0 | 0 | 0 | 0 | 0 | 0 | 0 | 0 | 0 | 0 | 0 | 0
Замена участка тепловой сети отопления от ТК49 до ТК58 2Д-76мм L=45 м.пог | [11 empty] | 45 | 63190.93 | 0 | 0 | 0 | 0 | 63190.93 | 0 | 0 | 0 | 0 | 0 | 0 | 0 | 0 | 0 | 0 | 0 | 0
Замена трубопровода отопления на участке ТК-6а в направленииТК-6 по ул.Суворова 2do133мм-18,46м | [11 empty] | 18.46 | 65527.3 | 0 | 0 | 0 | 0 | 65527.3 | 0 | 0 | 0 | 0 | 0 | 0 | 0 | 0 | 0 | 0 | 0 | 0
Замена теплотрассы отопление от ТК55 до ТК56 2д133-34м | [11 empty] | 34 | 77970.28 | 0 | 0 | 0 | 0 | 77970.28 | 0 | 0 | 0 | 0 | 0 | 0 | 0 | 0 | 0 | 0 | 0 | 0
Ремонт т/пр ГВС от ТК-31 до ТК-32 ф108-91м, ф76-91м | [11 empty] | 91 | 151557.85 | 0 | 0 | 0 | 0 | 151557.85 | 0 | 0 | 0 | 0 | 0 | 0 | 0 | 0 | 0 | 0 | 0 | 0
Ремонт т/пр отопления от ТК-31 до ТК-32 2ф159-91м | [11 empty] | 91 | 407909.53 | 0 | 0 | 0 | 0 | 407909.53 | 0 | 0 | 0 | 0 | 0 | 0 | 0 | 0 | 0 | 0 | 0 | 0
Ремонт т/пр отопления от ТК-18 до ж/д ул.Полесская,8а 2ф108-162м | [11 empty] | 162 | 358635.59 | 0 | 0 | 0 | 0 | 358635.59 | 0 | 0 | 0 | 0 | 0 | 0 | 0 | 0 | 0 | 0 | 0 | 0
Замена трубопроводов теплотрассы ГВС ф133оц.-42м, ф108оц-42м и отопления 2ф219-41м ТК-10-ТК-12. | [11 empty] | 251 | 883089.23 | 0 | 0 | 0 | 0 | 883089.23 | 0 | 0 | 0 | 0 | 0 | 0 | 0 | 0 | 0 | 0 | 0 | 0
Замена т/сети ГВС от ТК-12 до ТУ-28 с изменением диаметра с д89,д57 на д76, д57-по 20м. | [11 empty] | 20 | 28517.22 | 0 | 0 | 0 | 0 | 28517.22 | 0 | 0 | 0 | 0 | 0 | 0 | 0 | 0 | 0 | 0 | 0 | 0
Замена т/трассы отопления инв. №40843 от ТК20 до ТК21 , ул.Ленина, 2Ø108-49,8п/м | [11 empty] | 49.8 | 162087.13 | 0 | 0 | 0 | 0 | 162087.13 | 0 | 0 | 0 | 0 | 0 | 0 | 0 | 0 | 0 | 0 | 0 | 0
Кот. №4, ул. Мира9А, Жирятино. Замена участка теплотрассы отопления от ТК3 на ж.д. по ул. Мира,9 2д.32-15м | [11 empty] | 15 | 11116.16 | 0 | 0 | 0 | 0 | 11116.16 | 0 | 0 | 0 | 0 | 0 | 0 | 0 | 0 | 0 | 0 | 0 | 0
Замена теплотрассы отопления от ТК2 до ж.д. ул. Ленина ,79, 2d76-30м. | [11 empty] | 30 | 239896.71 | 0 | 0 | 0 | 0 | 239896.71 | 0 | 0 | 0 | 0 | 0 | 0 | 0 | 0 | 0 | 0 | 0 | 0
Замена трубопровода отопления от ТК26 до ж/д ул. Ворошилова,15 с 2д57-25м на 2д57-25 ППУ | [11 empty] | 25 | 54811.61 | 0 | 0 | 0 | 0 | 54811.61 | 0 | 0 | 0 | 0 | 0 | 0 | 0 | 0 | 0 | 0 | 0 | 0
Замена т/проводов отопления и ГВС от ТК-5 до ж/д ул. Котовского,20 2ф133-17м, ф89-13м, ф76-17м | [11 empty] | 32 | 75534.34 | 0 | 0 | 0 | 0 | 75534.34 | 0 | 0 | 0 | 0 | 0 | 0 | 0 | 0 | 0 | 0 | 0 | 0
Зам. трубопроводов теплотрассы ГВС ф89-226 м ф76-226м и отопления 2ф108-226м ТК-5-ТК37 ул. Калужская,6 | [11 empty] | 452 | 948426.35 | 0 | 0 | 0 | 0 | 948426.35 | 0 | 0 | 0 | 0 | 0 | 0 | 0 | 0 | 0 | 0 | 0 | 0
Замена теплотрассы отопления (головной участок) вынос на воздушную 2ф219 ППУ-30м, 2ф219-1м , 2ф89-1,5 от котельной до ТК-4 | [11 empty] | 32.5 | 383857.09 | 0 | 0 | 0 | 0 | 383857.09 | 0 | 0 | 0 | 0 | 0 | 0 | 0 | 0 | 0 | 0 | 0 | 0
Замена трубопроводов теплотрассы ГВС ф76оц.-55м, ф57-55м и отопления 2ф76-55м ул. Орловская,24а ТК16-ТК17 | [11 empty] | 110 | 204503.09 | 0 | 0 | 0 | 0 | 204503.09 | 0 | 0 | 0 | 0 | 0 | 0 | 0 | 0 | 0 | 0 | 0 | 0
Замена трубопроводов теплотрассы ГВС ф133-80м, ф108-86, ф76-6м и отопления 2ф159-80м м-р Автозаводец,8 | [11 empty] | 166 | 658153.67 | 0 | 0 | 0 | 0 | 658153.67 | 0 | 0 | 0 | 0 | 0 | 0 | 0 | 0 | 0 | 0 | 0 | 0
Замена трубопроводов теплотрассы ГВС ф89-71м,ф57-71м и отопления 2ф159-71м ТК2-ТК3 | [11 empty] | 142 | 398800.01 | 0 | 0 | 0 | 0 | 398800.01 | 0 | 0 | 0 | 0 | 0 | 0 | 0 | 0 | 0 | 0 | 0 | 0
Зам. т/провода отопления от ТК-1 до ТК-12 2ф159-72м , 2ф108-40 м | [11 empty] | 112 | 441765.51 | 0 | 0 | 0 | 0 | 441765.51 | 0 | 0 | 0 | 0 | 0 | 0 | 0 | 0 | 0 | 0 | 0 | 0
Замена т/провода от ТК-22 до ТК-23 ф89-31м, ф76-31м, врезка на баню ул. Киевская,2, 2ф57-1м. | [11 empty] | 31.5 | 65156.08 | 0 | 0 | 0 | 0 | 65156.08 | 0 | 0 | 0 | 0 | 0 | 0 | 0 | 0 | 0 | 0 | 0 | 0
Прокладка т/т отопления от ТК-1 до ТК-13 с 2Д219на ППУ 2Д159-108м с уменьшением диаметров без возможности демонтажа; прокладка т/трассы ГВС от ТК-1 до ТК-13 ППУ д108-108м,ППУд89-108м без возможности демонтажа существующей, без изменения диаметров | [11 empty] | 216 | 1166061.28 | 0 | 0 | 0 | 0 | 1166061.28 | 0 | 0 | 0 | 0 | 0 | 0 | 0 | 0 | 0 | 0 | 0 | 0
Замена трубопроводов теплотрассы ГВС ф89оц-62м,ф108-62м ТК6-ТК7 ул. Ленинградская,5 | [11 empty] | 62 | 120137.98 | 0 | 0 | 0 | 0 | 120137.98 | 0 | 0 | 0 | 0 | 0 | 0 | 0 | 0 | 0 | 0 | 0 | 0
Замена трубопроводов теплотрассы ГВС ф108-93м, ф89-93м и отопления 2ф159-93м ул. Почтовая,114-116 | [11 empty] | 186 | 603402.78 | 0 | 0 | 0 | 0 | 603402.78 | 0 | 0 | 0 | 0 | 0 | 0 | 0 | 0 | 0 | 0 | 0 | 0
Замена теплотрассы отопления и ГВС на участке от ТК-8 до ж.д.№9а, ул. Дружбы 2do89-90пог.м. на 2dо57-90пог.м.; 2dr40-45 пог.м., 2dr32-45пог.м. на 2dr40-45пог.м.,2dr32-45пог.м | [11 empty] | 180 | 328791.19 | 0 | 0 | 0 | 0 | 328791.19 | 0 | 0 | 0 | 0 | 0 | 0 | 0 | 0 | 0 | 0 | 0 | 0
Замена теплотрассы отопления ТК18-ТК19, 2Ø273 на 2Ø159,L=21м, 2Д159 ППУ-18 п.м. | [11 empty] | 39 | 265619.2 | 0 | 0 | 0 | 0 | 265619.2 | 0 | 0 | 0 | 0 | 0 | 0 | 0 | 0 | 0 | 0 | 0 | 0
Замена т/провода отопления от ТК-2 до котельной 2ф219 ППУ-30м., 2ф219-69м | [11 empty] | 99 | 783429.08 | 0 | 0 | 0 | 0 | 783429.08 | 0 | 0 | 0 | 0 | 0 | 0 | 0 | 0 | 0 | 0 | 0 | 0
Замена трубопроводов теплотрассы отопления 2ф159-63м ТК43-ТК44 | [11 empty] | 63 | 257369.38 | 0 | 0 | 0 | 0 | 257369.38 | 0 | 0 | 0 | 0 | 0 | 0 | 0 | 0 | 0 | 0 | 0 | 0
Замена трубопроводов теплотрассы ГВС на ф133оц-59м,ф89оц-60м на участке ТК32 -ТК34 | [11 empty] | 59.5 | 130677.68 | 0 | 0 | 0 | 0 | 130677.68 | 0 | 0 | 0 | 0 | 0 | 0 | 0 | 0 | 0 | 0 | 0 | 0
Замена т/провода ГВС в МКД по адресу : Горбатова,19/2( транзит) с увеличением диаметра с Д25 на Д40-41м. | [11 empty] | 20.5 | 20279.44 | 0 | 0 | 0 | 0 | 20279.44 | 0 | 0 | 0 | 0 | 0 | 0 | 0 | 0 | 0 | 0 | 0 | 0
Замена участка теплотрассы отопления от ТК-4 до ТК-6 2д219-96м на 2д219 -96 м в ППУ изоляции | [11 empty] | 96 | 883517.9 | 0 | 0 | 0 | 0 | 883517.9 | 0 | 0 | 0 | 0 | 0 | 0 | 0 | 0 | 0 | 0 | 0 | 0
Замена участка т/трассы отопления 1-й пер Первомайский от ТК-23 до ТК-24 2dоД108-6п.м. от ТК-23 в направлении рынка 2dо76-162п.м. ППУ | [11 empty] | 168 | 509979.81 | 0 | 0 | 0 | 0 | 509979.81 | 0 | 0 | 0 | 0 | 0 | 0 | 0 | 0 | 0 | 0 | 0 | 0
Замена участка т/трассы отопления от ТК-12 до ТК16 с уменьшением диаметров 2Д125, L=112м на 2Д57, L=112м. | [11 empty] | 112 | 124282.1 | 0 | 0 | 0 | 0 | 124282.1 | 0 | 0 | 0 | 0 | 0 | 0 | 0 | 0 | 0 | 0 | 0 | 0
Замена т/пр. ГВС от ТК-10 до ТК-3 д76 ППУ-27м,д40 ППУ-27м, ввод на учебный корпус ф32-1м. | [11 empty] | 27.5 | 60470.01 | 0 | 0 | 0 | 0 | 60470.01 | 0 | 0 | 0 | 0 | 0 | 0 | 0 | 0 | 0 | 0 | 0 | 0
Прокладка участка ГВС от ТК1 до ТК24 в наземном исполнении в ППУ изоляции д.108-44м, д76-44м, в подземном исполнении в ППУ изоляции д.108-36м, д76-36м | [11 empty] | 80 | 251529.03 | 0 | 0 | 0 | 0 | 251529.03 | 0 | 0 | 0 | 0 | 0 | 0 | 0 | 0 | 0 | 0 | 0 | 0
Замена трубопроводов теплотрассы отопления 2ф108ППУ-26м ТК-38а-ТК39а ул.Калужская | [11 empty] | 26 | 171027.96 | 0 | 0 | 0 | 0 | 171027.96 | 0 | 0 | 0 | 0 | 0 | 0 | 0 | 0 | 0 | 0 | 0 | 0
Замена теплотрассы отопления ( вынос на воздушную) 2д89 ППУ-42м, 2д89-2,1м между ТК-35 и ТК-34 до дома №10 по ул. Строителей | [11 empty] | 44.1 | 237441.59 | 0 | 0 | 0 | 0 | 237441.59 | 0 | 0 | 0 | 0 | 0 | 0 | 0 | 0 | 0 | 0 | 0 | 0
Замена т/сети отопления с изменением д219 на д159-93м и ГВС с изменением д159 на д133-43м, д89-40м по адресу: пр. Ленина ,70 (без изоляции ,проталкивание под дорогой) | [11 empty] | 90.5 | 312067.89 | 0 | 0 | 0 | 0 | 312067.89 | 0 | 0 | 0 | 0 | 0 | 0 | 0 | 0 | 0 | 0 | 0 | 0
Замена участка т/трассы отопления от ж/д №16А до ж/д №18А пер. 2-й Мира с 2д76 на 2д57 ППУ-17м | [11 empty] | 17 | 35162.22 | 0 | 0 | 0 | 0 | 35162.22 | 0 | 0 | 0 | 0 | 0 | 0 | 0 | 0 | 0 | 0 | 0 | 0
Замена трубопроводов теплотрассы ГВС ф76ППУ-47м, ф57ППУ-41м и отопления ф325-76м, ф325ППУ-78м ТК8-ТК7 пр. Федюнинского,10, ф57-3,5м, ф76-2,5м, | [11 empty] | 128.5 | 1274076.86 | 0 | 0 | 0 | 0 | 1274076.86 | 0 | 0 | 0 | 0 | 0 | 0 | 0 | 0 | 0 | 0 | 0 | 0
Замена т/сети отопления от У-114 до ТК-13 с увеличением диаметра с 2д76 на 2д108-21м по адресу : ул. Авиационная,3. Без изолции (проталкивание из подвала в тепловую камеру) | [11 empty] | 21 | 59358.49 | 0 | 0 | 0 | 0 | 59358.49 | 0 | 0 | 0 | 0 | 0 | 0 | 0 | 0 | 0 | 0 | 0 | 0
Замена участка т/трассы отопления от ТК9 до ТК-24 с уменьшением диаметров 2Д108,L=114м; 2Д76, L=34,425 на 2Д89,L=55,75; 2Д76, L=37,475м; 2Д57, L=55,2м | [11 empty] | 148.425 | 297096.81 | 0 | 0 | 0 | 0 | 297096.81 | 0 | 0 | 0 | 0 | 0 | 0 | 0 | 0 | 0 | 0 | 0 | 0
Замена участка т/трассы отопления от ТК-14 до ТК-19 с уменьшением диаметров 2Д133, L=24м на 2Д108, L=24м | [11 empty] | 24 | 103367.33 | 0 | 0 | 0 | 0 | 103367.33 | 0 | 0 | 0 | 0 | 0 | 0 | 0 | 0 | 0 | 0 | 0 | 0
Замена участка т/трассы отопления от ТК-7 до точки врезки в воздушный участок (2Д-133, L=26,35м) | [11 empty] | 26.35 | 123317.02 | 0 | 0 | 0 | 0 | 123317.02 | 0 | 0 | 0 | 0 | 0 | 0 | 0 | 0 | 0 | 0 | 0 | 0
Перекладка т/трассы отопления от ТК-68 до ТК-69 с 2Д114 на ППУ2д76-22м с уменьшением диаметров без возможности демонтажа существующей; от ТК69 до ж/д ул. Ленина 32а с 2д57 на ППУ 2д76-16,58м с увеличением диаметров без возможности демонтажа существующей, от ТК68 до ж/д ул. Октябрьская,23 2д57-6м без изменения диаметров | [11 empty] | 44.58 | 145538.82 | 0 | 0 | 0 | 0 | 145538.82 | 0 | 0 | 0 | 0 | 0 | 0 | 0 | 0 | 0 | 0 | 0 | 0
Замена участка тепловой сети отопления от ТК-14 до ж.д. ул. Рябка ,6, на 2Ду108мм L=44м | [11 empty] | 44 | 146159.28 | 0 | 0 | 0 | 0 | 146159.28 | 0 | 0 | 0 | 0 | 0 | 0 | 0 | 0 | 0 | 0 | 0 | 0
Замена обратного трубопровода на участке т/трассы отопления от ТК№7 до ТК №8 Д159мм на Д108мм -61,48м | [11 empty] | 30.74 | 57473.48 | 0 | 0 | 0 | 0 | 57473.48 | 0 | 0 | 0 | 0 | 0 | 0 | 0 | 0 | 0 | 0 | 0 | 0
Замена т/провода ГВС от УТ1 до ТК12, д133,д108 ППУ-44п.м,д133, д108-1 п.м. | [11 empty] | 45 | 233534.34 | 0 | 0 | 0 | 0 | 233534.34 | 0 | 0 | 0 | 0 | 0 | 0 | 0 | 0 | 0 | 0 | 0 | 0
Замена трубопровода ГВС вдоль стадиона Партизан ф108ППУ-241мп,ф76ППУ-242,5мп | [11 empty] | 241.75 | 414845.24 | 0 | 0 | 0 | 0 | 414845.24 | 0 | 0 | 0 | 0 | 0 | 0 | 0 | 0 | 0 | 0 | 0 | 0
Замена трубопроводов теплотрассы ГВС ф108оц.-109м, ф76оц-109 и отопления 2ф89-23м ТК32-ТК33 | [11 empty] | 132 | 286511.86 | 0 | 0 | 0 | 0 | 286511.86 | 0 | 0 | 0 | 0 | 0 | 0 | 0 | 0 | 0 | 0 | 0 | 0
Замена трубопроводов теплотрассы отопления 2Д159-126м м-р Московский,49 от ТК-23 до возд. (к ТК-27) | [11 empty] | 126 | 561916.94 | 0 | 0 | 0 | 0 | 561916.94 | 0 | 0 | 0 | 0 | 0 | 0 | 0 | 0 | 0 | 0 | 0 | 0
Замена автоматики безопасности КСУМ-1 котла №4 (инв. 596) на автоматику безопасности БУРС | [12 empty] | 116762.53 | 0 | 0 | 0 | 0 | 116762.53 | 0 | 0 | 0 | 0 | 0 | 0 | 0 | 0 | 0 | 0 | 0 | 0
Установка подпиточного клапана в автоматике "Кристалл" котла ДКВР-10/13 №2. | [12 empty] | 108623.24 | 0 | 0 | 0 | 0 | 108623.24 | 0 | 0 | 0 | 0 | 0 | 0 | 0 | 0 | 0 | 0 | 0 | 0
Установка и подключение преобразователей частоты на дутьевые механизмы котла ТВГ-8 №2 | [12 empty] | 123006.95 | 0 | 0 | 0 | 0 | 123006.95 | 0 | 0 | 0 | 0 | 0 | 0 | 0 | 0 | 0 | 0 | 0 | 0
Монтаж установки автоматической умягчения состоящая из 2-х Фильтров, насосных агрегатов К50-32-125 с дв. 2,2 кВт 2 шт | [12 empty] | 458409.14 | 0 | 0 | 0 | 0 | 458409.14 | 0 | 0 | 0 | 0 | 0 | 0 | 0 | 0 | 0 | 0 | 0 | 0
Установка шкафа автоматизации подпитки (управление ХВП котельной) | [12 empty] | 123148.2 | 0 | 0 | 0 | 0 | 123148.2 | 0 | 0 | 0 | 0 | 0 | 0 | 0 | 0 | 0 | 0 | 0 | 0
Замена насосов ГВС 4КМ-8а 15кВт, 3КМ-6 4,5 кВт, К80-65-160 7,5 кВт по 3000 об/мин на насосы К100-65-315/4 11кВт по 1500 об/мин-2 шт | [12 empty] | 196043.3 | 0 | 0 | 0 | 0 | 196043.3 | 0 | 0 | 0 | 0 | 0 | 0 | 0 | 0 | 0 | 0 | 0 | 0
Установка блока электромагнитных клапанов С21/2Н-5-38 б/у ф65 на котле НР-18 №5 (инв№0/4162) | [12 empty] | 32218.35 | 0 | 0 | 0 | 0 | 32218.35 | 0 | 0 | 0 | 0 | 0 | 0 | 0 | 0 | 0 | 0 | 0 | 0
Замена насосного агрегата 1Д315-50а с электродвигателем 75 кВт/3000об/мин и установка насосного агрегата 1Д315-71, 110кВт/3000об/мин | [12 empty] | 333313.45 | 0 | 0 | 0 | 0 | 333313.45 | 0 | 0 | 0 | 0 | 0 | 0 | 0 | 0 | 0 | 0 | 0 | 0
Установка преобразователей частоты на подпиточные насосы | [12 empty] | 57445.51 | 0 | 0 | 0 | 0 | 57445.51 | 0 | 0 | 0 | 0 | 0 | 0 | 0 | 0 | 0 | 0 | 0 | 0
Монтаж установки водоочистной Акваюнит ASD 1248 RX 83 | [12 empty] | 106180.48 | 0 | 0 | 0 | 0 | 106180.48 | 0 | 0 | 0 | 0 | 0 | 0 | 0 | 0 | 0 | 0 | 0 | 0
Замена сетевого насоса по ГВС К20/30 мощ.4 кВт на насос К65-50-160, 5,5кВт | [12 empty] | 39621.21 | 0 | 0 | 0 | 0 | 39621.21 | 0 | 0 | 0 | 0 | 0 | 0 | 0 | 0 | 0 | 0 | 0 | 0
Замена сетевых насосов ГВС К20/30 мощ.4 кВт на насосы К65-50-160, мощ. 5,5кВт-2шт | [12 empty] | 75997.12 | 0 | 0 | 0 | 0 | 75997.12 | 0 | 0 | 0 | 0 | 0 | 0 | 0 | 0 | 0 | 0 | 0 | 0
Замена дымососа ДН-9 мощ. 15кВт на ДН-6,3 мощ.5,5 кВт-1 шт | [12 empty] | 91507.96 | 0 | 0 | 0 | 0 | 91507.96 | 0 | 0 | 0 | 0 | 0 | 0 | 0 | 0 | 0 | 0 | 0 | 0
Установка частотного преобразователя для эл. двигателей насосов ГВС | [12 empty] | 37184.89 | 0 | 0 | 0 | 0 | 37184.89 | 0 | 0 | 0 | 0 | 0 | 0 | 0 | 0 | 0 | 0 | 0 | 0
Установка преобразователя расхода в автоматике"Кристалл" (инв.№0С-003421) | [12 empty] | 134849.06 | 0 | 0 | 0 | 0 | 134849.06 | 0 | 0 | 0 | 0 | 0 | 0 | 0 | 0 | 0 | 0 | 0 | 0
Модернизация автоматики безопасности и сигнализации котлов НР-18 №1 | [12 empty] | 50185.89 | 0 | 0 | 0 | 0 | 50185.89 | 0 | 0 | 0 | 0 | 0 | 0 | 0 | 0 | 0 | 0 | 0 | 0
Замена насоса ГВС 1 Д 200/90 (55кВт) на новый 1Д 200/90а (75кВт) | [12 empty] | 219778.18 | 0 | 0 | 0 | 0 | 219778.18 | 0 | 0 | 0 | 0 | 0 | 0 | 0 | 0 | 0 | 0 | 0 | 0
Замена насосного агрегата на отопление Д320/70 кВт 90 1990г на 1Д315-71а с электродвигателем 90кВт-1 шт | [12 empty] | 237731.83 | 0 | 0 | 0 | 0 | 237731.83 | 0 | 0 | 0 | 0 | 0 | 0 | 0 | 0 | 0 | 0 | 0 | 0
Замена насоса ГВС № 3 Д 200/90 (55кВт) на новый 1Д 200/90б (55кВт) | [12 empty] | 250003.74 | 0 | 0 | 0 | 0 | 250003.74 | 0 | 0 | 0 | 0 | 0 | 0 | 0 | 0 | 0 | 0 | 0 | 0
Замена насоса котел-бойлер К80-50-200, с эл. двиг. 15 кВт на насос К80-50-200, с эл. двиг. 15кВт, по 3000 об/мин | [12 empty] | 59064.12 | 0 | 0 | 0 | 0 | 59064.12 | 0 | 0 | 0 | 0 | 0 | 0 | 0 | 0 | 0 | 0 | 0 | 0
Замена сетевого насоса Д315/50, с эл. двиг.75кВт на насос Д315/50, с эл. двиг. 75кВт, по 3000 об/мин | [12 empty] | 226532.16 | 0 | 0 | 0 | 0 | 226532.16 | 0 | 0 | 0 | 0 | 0 | 0 | 0 | 0 | 0 | 0 | 0 | 0
Замена насоса ХВО КМ 100-65-200 17кВт. | [12 empty] | 123602.44 | 0 | 0 | 0 | 0 | 123602.44 | 0 | 0 | 0 | 0 | 0 | 0 | 0 | 0 | 0 | 0 | 0 | 0
Кот. г.Новозыбков, ул.307 Дивизии,44 (31 кв.) Замена нас.агр.К80-50-200 с эл.дв.15кВт - 1шт | [12 empty] | 240437.74 | 0 | 0 | 0 | 0 | 240437.74 | 0 | 0 | 0 | 0 | 0 | 0 | 0 | 0 | 0 | 0 | 0 | 0
Модернизация автоматики АМКО котла НР-18м №6 | [12 empty] | 48492.41 | 0 | 0 | 0 | 0 | 48492.41 | 0 | 0 | 0 | 0 | 0 | 0 | 0 | 0 | 0 | 0 | 0 | 0
Установка преобразователей расхода ПРЭМ-150 L2 в автоматике "Контур" котлов КВГ-6,5 №1 и №2 | [12 empty] | 239011.71 | 0 | 0 | 0 | 0 | 239011.71 | 0 | 0 | 0 | 0 | 0 | 0 | 0 | 0 | 0 | 0 | 0 | 0
Установка блока электромагнитных клапанов С4Н-5-44 ф 100, на котле №1 (НР-18). | [12 empty] | 210875.4 | 0 | 0 | 0 | 0 | 210875.4 | 0 | 0 | 0 | 0 | 0 | 0 | 0 | 0 | 0 | 0 | 0 | 0
Установка блока электромагнитных клапанов С4Н-5-44 Ду 100 | [12 empty] | 226735.62 | 0 | 0 | 0 | 0 | 226735.62 | 0 | 0 | 0 | 0 | 0 | 0 | 0 | 0 | 0 | 0 | 0 | 0
Замена и подключение преобразователя частотного на дымосос ДН-11,2 котла КВГ-8 № 1 | [12 empty] | 61427.53 | 0 | 0 | 0 | 0 | 61427.53 | 0 | 0 | 0 | 0 | 0 | 0 | 0 | 0 | 0 | 0 | 0 | 0
Установка дозирующего комплекса в котельной | [12 empty] | 59079.46 | 0 | 0 | 0 | 0 | 59079.46 | 0 | 0 | 0 | 0 | 0 | 0 | 0 | 0 | 0 | 0 | 0 | 0
Установка комплекса для измерения количества газа КИ-СТГ-РС-1-Ф-50/G65-1А с ппд Ду 50, фильтр газовый ФГ-50. | [12 empty] | 379168.82 | 0 | 0 | 0 | 0 | 379168.82 | 0 | 0 | 0 | 0 | 0 | 0 | 0 | 0 | 0 | 0 | 0 | 0
Установка комплекса для измерения количества газа КИ-СТГ-РС-1-Ф-50/G65-1А с ппд Ду 50, фильтр газовый ФГ-50 | [12 empty] | 381517.78 | 0 | 0 | 0 | 0 | 381517.78 | 0 | 0 | 0 | 0 | 0 | 0 | 0 | 0 | 0 | 0 | 0 | 0
Установка комплекса для измерения количества газа КИ-СТГ-РС-1-Ф-50/G65-1А с ппд Ду 50, фильтр газовый ФГ -50 | [12 empty] | 382459.49 | 0 | 0 | 0 | 0 | 382459.49 | 0 | 0 | 0 | 0 | 0 | 0 | 0 | 0 | 0 | 0 | 0 | 0
Замена насосного агрегата отопления К160/30 | [12 empty] | 124060.97 | 0 | 0 | 0 | 0 | 124060.97 | 0 | 0 | 0 | 0 | 0 | 0 | 0 | 0 | 0 | 0 | 0 | 0
Замена насоса ( солевого) 2К-6 на ВК 2/26 с электродвигателем 4кВт-1 шт. | [12 empty] | 84436.85 | 0 | 0 | 0 | 0 | 84436.85 | 0 | 0 | 0 | 0 | 0 | 0 | 0 | 0 | 0 | 0 | 0 | 0
Замена водоподогревателя д159 2-х секционного L-4м 1шт; д168 2-х секционного L-4м 2 шт на теплообменник М10-ВFМ (окончание работ) | [12 empty] | 128432.71 | 0 | 0 | 0 | 0 | 128432.71 | 0 | 0 | 0 | 0 | 0 | 0 | 0 | 0 | 0 | 0 | 0 | 0
Установка частотного преобразователя на электродвигатель 37 кВт насоса WILO BL65/230-37/2 по ГВС №1 | [12 empty] | 104250.55 | 0 | 0 | 0 | 0 | 104250.55 | 0 | 0 | 0 | 0 | 0 | 0 | 0 | 0 | 0 | 0 | 0 | 0
Кот. п. Климово, квартал Микрорайон, строение 14а.Замена насос. агр-в КМ100-80-160 с эл.дв. 15кВт - 2 шт. | [12 empty] | 112550.44 | 0 | 0 | 0 | 0 | 112550.44 | 0 | 0 | 0 | 0 | 0 | 0 | 0 | 0 | 0 | 0 | 0 | 0
Кот. г.Новозыбков, ул.Красная(Горбол). Зам. нас.агр К160/20 с эл.дв.22кВт на нас. агр.К160/30а сэл.дв30кВт | [12 empty] | 128519.15 | 0 | 0 | 0 | 0 | 128519.15 | 0 | 0 | 0 | 0 | 0 | 0 | 0 | 0 | 0 | 0 | 0 | 0
Кот. г.Новозыбков, ул.Бульварная,86а (Шк №6). Замена нас. агр.К80-50-200 с эл.дв.15кВт-1шт | [12 empty] | 76309.45 | 0 | 0 | 0 | 0 | 76309.45 | 0 | 0 | 0 | 0 | 0 | 0 | 0 | 0 | 0 | 0 | 0 | 0
Замена насоса отопления Д 200-90 (90кВт) на новый 1Д200/90 (90кВт) | [12 empty] | 233290.61 | 0 | 0 | 0 | 0 | 233290.61 | 0 | 0 | 0 | 0 | 0 | 0 | 0 | 0 | 0 | 0 | 0 | 0
Модернизация автоматики безопасности и сигнализации (инв. №07-1564) котла НР-18м №4 | [12 empty] | 43217.7 | 0 | 0 | 0 | 0 | 43217.7 | 0 | 0 | 0 | 0 | 0 | 0 | 0 | 0 | 0 | 0 | 0 | 0
Кот. г.Новозыбков, ул.Первомайская,60(25кв.) Замена насосного агрегата Д315/71 с эл.дв. 90кВт | [12 empty] | 267010.39 | 0 | 0 | 0 | 0 | 267010.39 | 0 | 0 | 0 | 0 | 0 | 0 | 0 | 0 | 0 | 0 | 0 | 0
Кот. г.Новозыбков, ул.Первомайская,60(25кв.) Замена нас. агр.К100-65-200 с эл.дв.30кВт -1шт | [12 empty] | 89462.95 | 0 | 0 | 0 | 0 | 89462.95 | 0 | 0 | 0 | 0 | 0 | 0 | 0 | 0 | 0 | 0 | 0 | 0
Кот.п.Климово, квартал Микрорайон, строение 14а.Замена нас. агр.Д200-90 с эл.дв.90кВт | [12 empty] | 317066.27 | 0 | 0 | 0 | 0 | 317066.27 | 0 | 0 | 0 | 0 | 0 | 0 | 0 | 0 | 0 | 0 | 0 | 0
Замена котлов Универсал-4 -2шт. (Монтаж котлов НР-18 №2,3). Газовая обвязка котлов НР-18 №2,3 с установкой блока электромагнитных клапанов С-2 1/2Н-5-38 ф 65-2 шт. | [12 empty] | 269715.58 | 0 | 0 | 0 | 0 | 269715.58 | 0 | 0 | 0 | 0 | 0 | 0 | 0 | 0 | 0 | 0 | 0 | 0
Замена и подключение преобразователей частоты на насосные агрегаты по ГВС | [12 empty] | 47932.39 | 0 | 0 | 0 | 0 | 47932.39 | 0 | 0 | 0 | 0 | 0 | 0 | 0 | 0 | 0 | 0 | 0 | 0
Замена насосного агрегата 1Д315-71а с эл. дв.110 кВт на насосный агрегат 1Д315-71а с эл.дв. 110 кВт. | [12 empty] | 323432.67 | 0 | 0 | 0 | 0 | 323432.67 | 0 | 0 | 0 | 0 | 0 | 0 | 0 | 0 | 0 | 0 | 0 | 0
Замена подпиточного насоса КС-12/50 с эл.дв.5,5кВт-1шт | [12 empty] | 126987.84 | 0 | 0 | 0 | 0 | 126987.84 | 0 | 0 | 0 | 0 | 0 | 0 | 0 | 0 | 0 | 0 | 0 | 0
Замена сетевого насоса 4К-6, с эл. двиг.55 кВт на насос 1Д200/90, с эл. двиг. 90кВт, по 3000 об/мин | [12 empty] | 280640.58 | 0 | 0 | 0 | 0 | 280640.58 | 0 | 0 | 0 | 0 | 0 | 0 | 0 | 0 | 0 | 0 | 0 | 0
Замена насоса отопления 4К-6 (55кВт) на новый К100-65-250 (55кВт) | [12 empty] | 264659.98 | 0 | 0 | 0 | 0 | 264659.98 | 0 | 0 | 0 | 0 | 0 | 0 | 0 | 0 | 0 | 0 | 0 | 0
Замена солевого насоса X50-32-125 (2.2кВт) на новый X50-32-125к СД-У2(2,2кВт). | [12 empty] | 43770.12 | 0 | 0 | 0 | 0 | 43770.12 | 0 | 0 | 0 | 0 | 0 | 0 | 0 | 0 | 0 | 0 | 0 | 0
Замена и подключение преобразователя частоты на электродвигатель 55 кВт насоса К100-65-250 по ГВС. | [12 empty] | 156535.24 | 0 | 0 | 0 | 0 | 156535.24 | 0 | 0 | 0 | 0 | 0 | 0 | 0 | 0 | 0 | 0 | 0 | 0
Установка блока электромагнитных клапанов С4Н-5-44 ф 100, на котле №4 (НР-18) | [12 empty] | 226585.59 | 0 | 0 | 0 | 0 | 226585.59 | 0 | 0 | 0 | 0 | 0 | 0 | 0 | 0 | 0 | 0 | 0 | 0
Установка преобразователя частоты на электродвигатель 11кВт насосного агрегата CNP TD 50-50G/2 по ГВС № 8 | [12 empty] | 48326.51 | 0 | 0 | 0 | 0 | 48326.51 | 0 | 0 | 0 | 0 | 0 | 0 | 0 | 0 | 0 | 0 | 0 | 0
Замена насоса ГВС К 80-50-200 (15кВт) на новый К100-80-160 (15кВт). | [12 empty] | 58330.28 | 0 | 0 | 0 | 0 | 58330.28 | 0 | 0 | 0 | 0 | 0 | 0 | 0 | 0 | 0 | 0 | 0 | 0
Замена насоса отопления К160/30 (30кВт) на новый К100-80-160 (15КВт). (Строительство фундамента под насос выполнено службой РСУ) | [12 empty] | 63352.3 | 0 | 0 | 0 | 0 | 63352.3 | 0 | 0 | 0 | 0 | 0 | 0 | 0 | 0 | 0 | 0 | 0 | 0
Замена сетевого насосного агрегата К45/90 по отоплению мощ.15кВт на К80-50-200 мощ. 15кВт-1шт | [12 empty] | 59683.46 | 0 | 0 | 0 | 0 | 59683.46 | 0 | 0 | 0 | 0 | 0 | 0 | 0 | 0 | 0 | 0 | 0 | 0
Замена преобразователя частоты В601-4Т-0450 (380 В/45вт/91А) на преобразователь частоты С400-4Т-045(380В/45/55кВт/90А110А)-1 шт | [12 empty] | 99301.89 | 0 | 0 | 0 | 0 | 99301.89 | 0 | 0 | 0 | 0 | 0 | 0 | 0 | 0 | 0 | 0 | 0 | 0
Установка комплекса для измерения количества газа КИ-СТГ-РС-1-Ф-50/G65-1А с ппд Ду 50, фильтр газовый ФГ-50 | [12 empty] | 376203.1 | 0 | 0 | 0 | 0 | 376203.1 | 0 | 0 | 0 | 0 | 0 | 0 | 0 | 0 | 0 | 0 | 0 | 0
Замена пучка латунной трубки водоподогревателя ф325 L-2 м, 2х секционного. | [12 empty] | 311774.24 | 0 | 0 | 0 | 0 | 311774.24 | 0 | 0 | 0 | 0 | 0 | 0 | 0 | 0 | 0 | 0 | 0 | 0
Замена дымососа ДН-11,2 (45кВт) на котле ТВГ-8 №2 на новый ДН-12,5 (55кВт) | [12 empty] | 278976.3 | 0 | 0 | 0 | 0 | 278976.3 | 0 | 0 | 0 | 0 | 0 | 0 | 0 | 0 | 0 | 0 | 0 | 0
Установка частотных преобразователей для управления электродвигателями мощностью 30 кВт сетевых насосовWILO IL100/170-30/2 | [12 empty] | 169722.83 | 0 | 0 | 0 | 0 | 169722.83 | 0 | 0 | 0 | 0 | 0 | 0 | 0 | 0 | 0 | 0 | 0 | 0
Замена насоса подпитки котла №1 WILO МНI405-1/Е/3-400-50-2/В 1,1 KW на насос WILOМНI404-1/Е3-400-50-2/Х 0,75KW | [12 empty] | 39072.48 | 0 | 0 | 0 | 0 | 39072.48 | 0 | 0 | 0 | 0 | 0 | 0 | 0 | 0 | 0 | 0 | 0 | 0
Замена агрегата насосного К150-125-315 | [12 empty] | 148024.25 | 0 | 0 | 0 | 0 | 148024.25 | 0 | 0 | 0 | 0 | 0 | 0 | 0 | 0 | 0 | 0 | 0 | 0
Замена солевого насоса К65-50-160, 4кВт на насос Х65-50-125,4кВт | [12 empty] | 52345.42 | 0 | 0 | 0 | 0 | 52345.42 | 0 | 0 | 0 | 0 | 0 | 0 | 0 | 0 | 0 | 0 | 0 | 0
Замена сетевого насоса Д200-90, 90кВт | [12 empty] | 234848.36 | 0 | 0 | 0 | 0 | 234848.36 | 0 | 0 | 0 | 0 | 0 | 0 | 0 | 0 | 0 | 0 | 0 | 0
Модернизация автоматики АМКО (инв. № 07-2138) котла НР-18м №1 | [12 empty] | 48536.09 | 0 | 0 | 0 | 0 | 48536.09 | 0 | 0 | 0 | 0 | 0 | 0 | 0 | 0 | 0 | 0 | 0 | 0
Реконструкция очистных сооружений г. Жуковка (переустройство бетонных и железобетонных конструкций) | [12 empty] | 978694.3 | 0 | 0 | 0 | 0 | 978694.3 | 0 | 0 | 0 | 0 | 0 | 0 | 0 | 0 | 0 | 0 | 0 | 0
Замена т/сети отоп и ГВС от ТК-6 до ТК-8,2д219 д159,д108-90м | [11 empty] | 83 | 355437.23 | 0 | 0 | 0 | 0 | 355437.23 | 0 | 0 | 0 | 0 | 0 | 0 | 0 | 0 | 0 | 0 | 0 | 0
Кот.п.Климово, ул.Лесная(шк№3)Замена нас.агр. К160/20с эл.дв. 15кВт на нас.агр.КМ100/80/160 с эл.дв.15кВт | [12 empty] | 78119.15 | 0 | 0 | 0 | 0 | 78119.15 | 0 | 0 | 0 | 0 | 0 | 0 | 0 | 0 | 0 | 0 | 0 | 0
Замена агрегата насоснного ГВС ЛМ50-12,5/32 с дв. 4кВт -2шт на агрегат насосный ЛМ65-25/32 с дв. 5,5кВт -2шт | [12 empty] | 109685.97 | 0 | 0 | 0 | 0 | 109685.97 | 0 | 0 | 0 | 0 | 0 | 0 | 0 | 0 | 0 | 0 | 0 | 0
Замена насоса котел-бойлер на К80-50-200, 15кВт | [12 empty] | 54881.25 | 0 | 0 | 0 | 0 | 54881.25 | 0 | 0 | 0 | 0 | 0 | 0 | 0 | 0 | 0 | 0 | 0 | 0
Модернизация автоматики АМКО котлов НР-18м № 2 и № 7 | [12 empty] | 141101.63 | 0 | 0 | 0 | 0 | 141101.63 | 0 | 0 | 0 | 0 | 0 | 0 | 0 | 0 | 0 | 0 | 0 | 0
Модер. сис-мы контр. расх. воды ч/з кот. авт-ки "Контур" кот.ДЕ-16/14 №2 | [12 empty] | 120039.41 | 0 | 0 | 0 | 0 | 120039.41 | 0 | 0 | 0 | 0 | 0 | 0 | 0 | 0 | 0 | 0 | 0 | 0
Замена сет. насоса 3К9 с дв.7кВт на нас.агрегат К80-50-200б с дв.7,5кВт | [12 empty] | 48582.13 | 0 | 0 | 0 | 0 | 48582.13 | 0 | 0 | 0 | 0 | 0 | 0 | 0 | 0 | 0 | 0 | 0 | 0
Установка комплекса для измерения количества газа КИ-СТГ-РС-1-Ф-80/G100-0,25Ас ппд Ду 80, фильтр газовый ФГ-80 Ду 80. | [12 empty] | 411034.5 | 0 | 0 | 0 | 0 | 411034.5 | 0 | 0 | 0 | 0 | 0 | 0 | 0 | 0 | 0 | 0 | 0 | 0
Установка комплекса для измерения количества газа КИ-СТГ-РС-1-Ф-50/G65-1А с дпд Ду 50, фильтра газового ФГ-50С Ду50 | [12 empty] | 382936.38 | 0 | 0 | 0 | 0 | 382936.38 | 0 | 0 | 0 | 0 | 0 | 0 | 0 | 0 | 0 | 0 | 0 | 0
Замена насоса ГВС WILO TOP-SD 40/15, 0,905 кВт на насос сдвоенный IMP Pumps GHNDbasic Ⅱ 40-190F, 1,26x2 кВт. | [12 empty] | 105231.28 | 0 | 0 | 0 | 0 | 105231.28 | 0 | 0 | 0 | 0 | 0 | 0 | 0 | 0 | 0 | 0 | 0 | 0
Замена сетевого агрегата насосного К100-65-250 с эл.дв.45кВт на аналогичный новый К100-65-250 с эл.дв.45кВт -1шт | [12 empty] | 112144.01 | 0 | 0 | 0 | 0 | 112144.01 | 0 | 0 | 0 | 0 | 0 | 0 | 0 | 0 | 0 | 0 | 0 | 0
Замена сетевого насоса на Д200-90, 90кВт | [12 empty] | 229857.84 | 0 | 0 | 0 | 0 | 229857.84 | 0 | 0 | 0 | 0 | 0 | 0 | 0 | 0 | 0 | 0 | 0 | 0
Замена сетевого насоса Д320/50, эл.дв. 75кВт | [12 empty] | 599064.6 | 0 | 0 | 0 | 0 | 599064.6 | 0 | 0 | 0 | 0 | 0 | 0 | 0 | 0 | 0 | 0 | 0 | 0
Замена сетевого насоса Д200-90, 90кВт | [12 empty] | 231089.3 | 0 | 0 | 0 | 0 | 231089.3 | 0 | 0 | 0 | 0 | 0 | 0 | 0 | 0 | 0 | 0 | 0 | 0
Установка преобразователя частоты на вентилятор котла №3 | [12 empty] | 38274.92 | 0 | 0 | 0 | 0 | 38274.92 | 0 | 0 | 0 | 0 | 0 | 0 | 0 | 0 | 0 | 0 | 0 | 0
Установка преобразователя частоты на насосный агрегат IPL80/105-3/2 WILO с электродвигателем 3кВт (насос загрузки) | [12 empty] | 14227.19 | 0 | 0 | 0 | 0 | 14227.19 | 0 | 0 | 0 | 0 | 0 | 0 | 0 | 0 | 0 | 0 | 0 | 0
Установка блока электромагнитных клапанов С4Н-5-44 Ду 100 на котле №3 | [12 empty] | 214703.42 | 0 | 0 | 0 | 0 | 214703.42 | 0 | 0 | 0 | 0 | 0 | 0 | 0 | 0 | 0 | 0 | 0 | 0
Установка регистратора расхода воды на котел КВГМ-30 №1 | [12 empty] | 303364.63 | 0 | 0 | 0 | 0 | 303364.63 | 0 | 0 | 0 | 0 | 0 | 0 | 0 | 0 | 0 | 0 | 0 | 0
Замена насосного агрегата К90/35 с эл.дв. 15кВт на насосные агрегаты К80-65-160 с эл. дв. 7,5 кВт - 2шт. | [12 empty] | 133661.97 | 0 | 0 | 0 | 0 | 133661.97 | 0 | 0 | 0 | 0 | 0 | 0 | 0 | 0 | 0 | 0 | 0 | 0
Установка преобразователя частотного на электродвигатель 7,5 кВт агрегата насосного BL 100-220-7,5/4-IE3 по ГВС №2. | [12 empty] | 28961.12 | 0 | 0 | 0 | 0 | 28961.12 | 0 | 0 | 0 | 0 | 0 | 0 | 0 | 0 | 0 | 0 | 0 | 0
Установка преобразователей частотных на насос внешнего контура отопления NB 125-315/317 № 2, насос внутреннего контура отопления TPE 150/160/4 №2 | [12 empty] | 87405.32 | 0 | 0 | 0 | 0 | 87405.32 | 0 | 0 | 0 | 0 | 0 | 0 | 0 | 0 | 0 | 0 | 0 | 0
Установка и подключение устройства автоматического регулирования на агрегат насосный 1Д200/90а (75 кВт) по ГВС | [12 empty] | 117956.94 | 0 | 0 | 0 | 0 | 117956.94 | 0 | 0 | 0 | 0 | 0 | 0 | 0 | 0 | 0 | 0 | 0 | 0
Установка счетчика РСГ Сигнал-100-G400 с корректором Флоугаз 1А-ПД1 Ду 100, фильтр газовый ФГ-16-100 Ду 100 | [12 empty] | 846992.39 | 0 | 0 | 0 | 0 | 846992.39 | 0 | 0 | 0 | 0 | 0 | 0 | 0 | 0 | 0 | 0 | 0 | 0
Замена насоса котел-бойлер К100-65-200, 18,5кВт на К100-65-200а, 22кВт | [12 empty] | 90650.39 | 0 | 0 | 0 | 0 | 90650.39 | 0 | 0 | 0 | 0 | 0 | 0 | 0 | 0 | 0 | 0 | 0 | 0
Замена насоса ГВС Д315/71а, 75кВт на насос Д315/50, 75кВт | [12 empty] | 227114.79 | 0 | 0 | 0 | 0 | 227114.79 | 0 | 0 | 0 | 0 | 0 | 0 | 0 | 0 | 0 | 0 | 0 | 0
Замена сетевого насоса Д200-90б, 55кВт | [12 empty] | 201397.01 | 0 | 0 | 0 | 0 | 201397.01 | 0 | 0 | 0 | 0 | 0 | 0 | 0 | 0 | 0 | 0 | 0 | 0
Установка резервного водоподогревателя в котельной. | [12 empty] | 123692.48 | 0 | 0 | 0 | 0 | 123692.48 | 0 | 0 | 0 | 0 | 0 | 0 | 0 | 0 | 0 | 0 | 0 | 0
Замена насосного агрегата К45/30 с эл.дв. 7,5кВт на насосный агрегат К45/30 с эл.дв. 7,5кВт | [12 empty] | 40018.24 | 0 | 0 | 0 | 0 | 40018.24 | 0 | 0 | 0 | 0 | 0 | 0 | 0 | 0 | 0 | 0 | 0 | 0
Кот. г.Новозыбков, ул.Мичурина,67а (НСХТ). Замена нас. агр. ЛМ 65-25/32 с эл.дв.5,5кВт. | [12 empty] | 47591.18 | 0 | 0 | 0 | 0 | 47591.18 | 0 | 0 | 0 | 0 | 0 | 0 | 0 | 0 | 0 | 0 | 0 | 0
Замена трубопроводов теплотрассы ГВС ф219оцППУ-21,96м, ф219 ППУ-12м, ф219оц-8,04м , ф133оц ППУ-10м, ф133ППУ-19,14м, ф133-14,86 головного участка | [11 empty] | 43 | 372799.41 | 0 | 0 | 0 | 0 | 372799.41 | 0 | 0 | 0 | 0 | 0 | 0 | 0 | 0 | 0 | 0 | 0 | 0
Замена теплотрассы отопления 2ф89ППУ-24м,2ф89-11,25м,2ф32-3м от ТК-30 до дома №5( общежитие) по ул.Березовой | [11 empty] | 38.25 | 126832.62 | 0 | 0 | 0 | 0 | 126832.62 | 0 | 0 | 0 | 0 | 0 | 0 | 0 | 0 | 0 | 0 | 0 | 0
Замена участка возд. т/трассы от котельной до ДК 2ф57-14,5м на ППУ | [11 empty] | 14.5 | 35312.6 | 0 | 0 | 0 | 0 | 35312.6 | 0 | 0 | 0 | 0 | 0 | 0 | 0 | 0 | 0 | 0 | 0 | 0
Замена участка т/трассы отопления от ТК№5 до ТК№9 ( 2ф159мм на 2ф133-34,21м) | [11 empty] | 34.21 | 67541.82 | 0 | 0 | 0 | 0 | 67541.82 | 0 | 0 | 0 | 0 | 0 | 0 | 0 | 0 | 0 | 0 | 0 | 0
Замена участка т/трассы отопления от ТК-52 до ж/д ул. Ленина,39 с увеличением диаметра с 2д108-6пог.м. на 2д133-6 пог.м. | [11 empty] | 6 | 62722.38 | 0 | 0 | 0 | 0 | 62722.38 | 0 | 0 | 0 | 0 | 0 | 0 | 0 | 0 | 0 | 0 | 0 | 0
Монтаж трубопровода отопления между ТК25 и ТК26 на 2дППУ 133=40мп,2д133-2мп | [11 empty] | 42 | 184447.46 | 0 | 0 | 0 | 0 | 184447.46 | 0 | 0 | 0 | 0 | 0 | 0 | 0 | 0 | 0 | 0 | 0 | 0
Замена теплотрассы отопления 2ф89 ППУ-20м от ТК-35 до дома №7 по ул. Строителей | [11 empty] | 20 | 78423.57 | 0 | 0 | 0 | 0 | 78423.57 | 0 | 0 | 0 | 0 | 0 | 0 | 0 | 0 | 0 | 0 | 0 | 0
Замена участка теплотрассы отопления от ТК-19 до ТК11 2д.40-60м в ППУ изоляции | [11 empty] | 66.65 | 128362.36 | 0 | 0 | 0 | 0 | 128362.36 | 0 | 0 | 0 | 0 | 0 | 0 | 0 | 0 | 0 | 0 | 0 | 0
Замена теплотрассы отопления 2ф76-94м от ТК-2 до ТК-3 по ул. Больничной,1 | [11 empty] | 94 | 194506.41 | 0 | 0 | 0 | 0 | 194506.41 | 0 | 0 | 0 | 0 | 0 | 0 | 0 | 0 | 0 | 0 | 0 | 0
Перекладка трубопровода теплоносителя на воздушное исполнение от ТК-1 до точки врезки А в существующий тр-д -2д159-30,5пог.м | [11 empty] | 30.5 | 201700.1 | 0 | 0 | 0 | 0 | 201700.1 | 0 | 0 | 0 | 0 | 0 | 0 | 0 | 0 | 0 | 0 | 0 | 0
Замена участка т/трассы отопления от зд. Прокуратура до ТК2 с 2д159мм на 2д133мм-34,15п.м.(31,5м ППУи 2,65 ст. трубы) от ТК-2 в сторону ж/ №6 ул. Октябрьская, 2д57мм-15,65п.м( 4,825м ППУ и 3м ст. труба) | [11 empty] | 41.975 | 198956.75 | 0 | 0 | 0 | 0 | 198956.75 | 0 | 0 | 0 | 0 | 0 | 0 | 0 | 0 | 0 | 0 | 0 | 0
Замена трубопроводов теплотрассы отопления 2ф57-40,5м ул. Комсомольская,7 | [11 empty] | 40.5 | 43003.57 | 0 | 0 | 0 | 0 | 43003.57 | 0 | 0 | 0 | 0 | 0 | 0 | 0 | 0 | 0 | 0 | 0 | 0
Замена уч. т/трассы отоп.и ГВС ул. Пионерская от ТК-47 к ж/д №1 2do57-33м,2dr57-33м (Замена участка теплотрассы отопления и ГВС ул.Пионерская от ТК 47 к жилому дому №1 2dо57 - L=48,0пог.м;,dr57-L=48,5пог.м.; dц40-L=48,0пог.м.) | [11 empty] | 96.25 | 177959.31 | 0 | 0 | 0 | 0 | 177959.31 | 0 | 0 | 0 | 0 | 0 | 0 | 0 | 0 | 0 | 0 | 0 | 0
Замена подземного участка т/трассы отопления с выносом на надземную прокладку от УТ-36 до ж/д №2 пер. Первомайский, 2Д50-33,8п.м. | [11 empty] | 33.8 | 60244.9 | 0 | 0 | 0 | 0 | 60244.9 | 0 | 0 | 0 | 0 | 0 | 0 | 0 | 0 | 0 | 0 | 0 | 0
Кот. №7 с. Кокино, ул. Советская, 4б. Замена участка теплотрассы отопления от ТК2 до ТК3 с наземным исполнением 2д89-77м в ППУ изоляции в подземном исполнении 2д.89-23м ППУ изоляции | [11 empty] | 100 | 303066.18 | 0 | 0 | 0 | 0 | 303066.18 | 0 | 0 | 0 | 0 | 0 | 0 | 0 | 0 | 0 | 0 | 0 | 0
Замена участка т/трассы отопления, ГВС и пара от ТК №1 до здания Бани (2Ø40 на 2Ø57-7,5м, 2Ø57мм на 2Ø57мм-12,15м, Ø102мм на Ø57мм-13,0 м) | [11 empty] | 26.15 | 46396.74 | 0 | 0 | 0 | 0 | 46396.74 | 0 | 0 | 0 | 0 | 0 | 0 | 0 | 0 | 0 | 0 | 0 | 0
Замена трубопровода отопления между ТК33 до ТК37 по ул. Никитина, 26-30: 2д89ППУ=112мп; 2д89=3,5мп; 2д57=1,5мп | [11 empty] | 117 | 394506.38 | 0 | 0 | 0 | 0 | 394506.38 | 0 | 0 | 0 | 0 | 0 | 0 | 0 | 0 | 0 | 0 | 0 | 0
Замена т/проводов отопления и ГВС от ТК-33 до ж/д Шолохова,37в 2ф89-97м., ф76-97м,ф57-97м | [11 empty] | 194 | 262412.29 | 0 | 0 | 0 | 0 | 262412.29 | 0 | 0 | 0 | 0 | 0 | 0 | 0 | 0 | 0 | 0 | 0 | 0
Замена т/сети отопл. От ТК-37 до 2-й пр. Ст.Димитрова,5а-2д89-95м | [11 empty] | 95 | 172707.62 | 0 | 0 | 0 | 0 | 172707.62 | 0 | 0 | 0 | 0 | 0 | 0 | 0 | 0 | 0 | 0 | 0 | 0
Установка блока электромагнитных клапанов С 4Н-5-44 , Ду100 на котле №2 | [12 empty] | 185612.07 | 0 | 0 | 0 | 0 | 185612.07 | 0 | 0 | 0 | 0 | 0 | 0 | 0 | 0 | 0 | 0 | 0 | 0
Установка насосного агрегата К100-65-250 на котельной по ул. Орловская, в в г. Брянске | [12 empty] | 49586.58 | 0 | 0 | 0 | 0 | 49586.58 | 0 | 0 | 0 | 0 | 0 | 0 | 0 | 0 | 0 | 0 | 0 | 0
Монтаж установки водоочистной Акваюнит ASD 1865 RX74 | [12 empty] | 182849.47 | 0 | 0 | 0 | 0 | 182849.47 | 0 | 0 | 0 | 0 | 0 | 0 | 0 | 0 | 0 | 0 | 0 | 0
Монтаж мембранного бака Flexcon R-800 | [12 empty] | 89663.52 | 0 | 0 | 0 | 0 | 89663.52 | 0 | 0 | 0 | 0 | 0 | 0 | 0 | 0 | 0 | 0 | 0 | 0
БМК ул. Танкистов ,33 г. Унеча. Модернизация котельной (Монтаж установки водоочистной Акваюнит и ее трубопроводов в БМК) | [12 empty] | 429639.15 | 0 | 0 | 0 | 0 | 429639.15 | 0 | 0 | 0 | 0 | 0 | 0 | 0 | 0 | 0 | 0 | 0 | 0
Установка блока электромагнитных клапанов С-2 1/2Н-5-38 , ф65 на котле НР-18 №2 | [12 empty] | 135741.3 | 0 | 0 | 0 | 0 | 135741.3 | 0 | 0 | 0 | 0 | 0 | 0 | 0 | 0 | 0 | 0 | 0 | 0
Установка блока электромагнитных клапановС4Н-5-44,ф100 на котле №5( НР-18) | [12 empty] | 216798.48 | 0 | 0 | 0 | 0 | 216798.48 | 0 | 0 | 0 | 0 | 0 | 0 | 0 | 0 | 0 | 0 | 0 | 0
Монтаж установки автоматической умягчения состоящая из 2-х фильтров. | [12 empty] | 334693.01 | 0 | 0 | 0 | 0 | 334693.01 | 0 | 0 | 0 | 0 | 0 | 0 | 0 | 0 | 0 | 0 | 0 | 0
Монтаж установки водоочитсной Акваюнит ASD 1354 RX63 | [12 empty] | 156138.23 | 0 | 0 | 0 | 0 | 156138.23 | 0 | 0 | 0 | 0 | 0 | 0 | 0 | 0 | 0 | 0 | 0 | 0
Установка блока электромагнитных клапанов С4Н-5-44, ф100 на котле №2 (НР-18) | [12 empty] | 206348.99 | 0 | 0 | 0 | 0 | 206348.99 | 0 | 0 | 0 | 0 | 0 | 0 | 0 | 0 | 0 | 0 | 0 | 0
Установка блока электромагнитных клапанов С4Н-5-44 Ду 100, на котле №4 | [12 empty] | 208162.89 | 0 | 0 | 0 | 0 | 208162.89 | 0 | 0 | 0 | 0 | 0 | 0 | 0 | 0 | 0 | 0 | 0 | 0
Установка преобразователя частоты на насос К 100-65-250а по ГВС с эл.двигателем 37кВт | [12 empty] | 70629.84 | 0 | 0 | 0 | 0 | 70629.84 | 0 | 0 | 0 | 0 | 0 | 0 | 0 | 0 | 0 | 0 | 0 | 0
Замена дымососа ДМ-10, с эл. двигателем 15кВт. | [12 empty] | 147606.58 | 0 | 0 | 0 | 0 | 147606.58 | 0 | 0 | 0 | 0 | 0 | 0 | 0 | 0 | 0 | 0 | 0 | 0
Замена газовой горелки ( ГБЛЛ-1,2К-МГ-В-Д) на газовую горелку ГБЛ-1,2К-МГ-В-Д котла №2 | [12 empty] | 599644.73 | 0 | 0 | 0 | 0 | 599644.73 | 0 | 0 | 0 | 0 | 0 | 0 | 0 | 0 | 0 | 0 | 0 | 0
Замена насоса ГВС 3КМ-6 17,5кВт на насос КМ80-50-250 б/2-5, 18,5 кВт | [12 empty] | 98438.35 | 0 | 0 | 0 | 0 | 98438.35 | 0 | 0 | 0 | 0 | 0 | 0 | 0 | 0 | 0 | 0 | 0 | 0
Установка блока эл.магнитных клапанов С4Н-5-44 Ду100 на котле №3 | [12 empty] | 219795.46 | 0 | 0 | 0 | 0 | 219795.46 | 0 | 0 | 0 | 0 | 0 | 0 | 0 | 0 | 0 | 0 | 0 | 0
Зам. насоса ГВС К80-50-200 15 кВт на насос К 80-50-200 15 кВт, 3000 об. | [12 empty] | 61087.77 | 0 | 0 | 0 | 0 | 61087.77 | 0 | 0 | 0 | 0 | 0 | 0 | 0 | 0 | 0 | 0 | 0 | 0
Замена дымососа ДН-10 котла ДКВР 6,5/13 №3 на дымосос ДН-10 | [12 empty] | 221451 | 0 | 0 | 0 | 0 | 221451 | 0 | 0 | 0 | 0 | 0 | 0 | 0 | 0 | 0 | 0 | 0 | 0
Замена дымососа ДН-10 (15 кВт) на котле ДКВР 4/13 №1 на новый ДН-10 (15кВт) инв№06-0268 | [12 empty] | 173442 | 0 | 0 | 0 | 0 | 173442 | 0 | 0 | 0 | 0 | 0 | 0 | 0 | 0 | 0 | 0 | 0 | 0
Ремонт котла КВГ-6,5 №1 | [12 empty] | 646418.96 | 0 | 0 | 0 | 0 | 646418.96 | 0 | 0 | 0 | 0 | 0 | 0 | 0 | 0 | 0 | 0 | 0 | 0
Замена насосного агрегата котел-бойлер К100-65-250, 45кВт на насосный агрегат К100-65-250 с электродвигателем 45кВт | [12 empty] | 109822 | 0 | 0 | 0 | 0 | 109822 | 0 | 0 | 0 | 0 | 0 | 0 | 0 | 0 | 0 | 0 | 0 | 0
Установка КНР-0,8 МВт в с. Плавна Климовского района Брянской области | [12 empty] | 4924408.84 | 0 | 0 | 0 | 0 | 4924408.84 | 0 | 0 | 0 | 0 | 0 | 0 | 0 | 0 | 0 | 0 | 0 | 0
Реконструкция сетей отопления от котельной № 6 по ул. Совхозной, 2 в г. Унече Унечского района Брянской области | [12 empty] | 0 | 0 | 0 | 0 | 0 | 0 | 52678560.04 | 0 | 0 | 0 | 0 | 52678560.04 | 0 | 0 | 0 | 0 | 0 | 0
Реконструкция котельной в с. Глинищево, ул. Больничная, д.3а с целью переключения потребителей котельных по ул. Больничная, д. 4/7, ул. Школьная, д.6 и пер. Октябрьский, д.11а в Брянском районе Брянской области | [12 empty] | 0 | 0 | 0 | 0 | 0 | 0 | 87131880 | 0 | 0 | 0 | 0 | 87131880 | 0 | 0 | 0 | 0 | 0 | 0
Реконструкция котельной №16 по ул.Молодежной,13А в с. Скуратово Выгоничского района Брянской области | [12 empty] | 0 | 0 | 0 | 0 | 0 | 0 | 60084260 | 0 | 0 | 0 | 0 | 60084260 | 0 | 0 | 0 | 0 | 0 | 0
Установка КНР с целью переключения потребителей от котельной по ул. Островского, 77 в Бежицком районе г. Брянска | [12 empty] | 0 | 0 | 0 | 0 | 0 | 0 | 7803140 | 0 | 0 | 0 | 0 | 7803140 | 0 | 0 | 0 | 0 | 0 | 0
Установка КНР с целью переключения потребителей от котельной пер. Металлистов, 6А в Бежицком районе г. Брянска | [12 empty] | 0 | 0 | 0 | 0 | 0 | 0 | 9911780 | 0 | 0 | 0 | 0 | 9911780 | 0 | 0 | 0 | 0 | 0 | 0
Установка дымососов на котельной по ул. Бузинова, 2Б в Бежицком районе г. Брянска | [12 empty] | 0 | 0 | 0 | 0 | 0 | 0 | 205440 | 0 | 0 | 0 | 0 | 205440 | 0 | 0 | 0 | 0 | 0 | 0
Установка дымососов на котельной по ул. Делегатской, 76 в Бежицком районе г. Брянска | [5 empty] | 2027 | [6 empty] | 0 | 0 | 0 | 0 | 0 | 0 | 152470 | 0 | 0 | 0 | 0 | 152470 | 0 | 0 | 0 | 0 | 0 | 0
Установка дымососов на котельной по ул. Институтской, 3А в Бежицком районе г. Брянска | [12 empty] | 0 | 0 | 0 | 0 | 0 | 0 | 295960 | 0 | 0 | 0 | 0 | 295960 | 0 | 0 | 0 | 0 | 0 | 0
Установка дымососов на котельной по ул. Ново-Советской, 83А в Бежицком районе г. Брянска | [12 empty] | 0 | 0 | 0 | 0 | 0 | 0 | 1251230 | 0 | 0 | 0 | 0 | 1251230 | 0 | 0 | 0 | 0 | 0 | 0
Установка дымососов на котельной по ул. Почтовой, 13 в Бежицком районе г. Брянска | [12 empty] | 0 | 0 | 0 | 0 | 0 | 0 | 1054150 | 0 | 0 | 0 | 0 | 1054150 | 0 | 0 | 0 | 0 | 0 | 0
Реконструкция теплотрассы отопления от котельной по ул. Красной Гвардии, 20 в Володарском районе г. Брянска | [5 empty] | 2027 | [6 empty] | 0 | 0 | 0 | 0 | 0 | 0 | 4087450 | 0 | 0 | 0 | 0 | 4087450 | 0 | 0 | 0 | 0 | 0 | 0
Установка химводоподготовки на котельной по ул. Кольцова, 9А в Володарском районе г. Брянска | [12 empty] | 0 | 0 | 0 | 0 | 0 | 0 | 1431950 | 0 | 0 | 0 | 0 | 1431950 | 0 | 0 | 0 | 0 | 0 | 0
Установка дымососов на котельной по пр-ту Московскому, 126А в Фокинском районе г. Брянска | [12 empty] | 0 | 0 | 0 | 0 | 0 | 0 | 471920 | 0 | 0 | 0 | 0 | 471920 | 0 | 0 | 0 | 0 | 0 | 0
Установка дымососов на котельной по ул. Красноармейской, 97А в Советском районе г. Брянска | [12 empty] | 0 | 0 | 0 | 0 | 0 | 0 | 569380 | 0 | 0 | 0 | 0 | 569380 | 0 | 0 | 0 | 0 | 0 | 0
Модернизация теплотрассы отопления от котельной по ул. Олега Кошевого, 69А в Фокинском районе г. Брянска | [5 empty] | 2027 | [6 empty] | 0 | 0 | 0 | 0 | 0 | 0 | 2408700 | 0 | 0 | 0 | 0 | 2408700 | 0 | 0 | 0 | 0 | 0 | 0
Капитальный ремонт сетей теплоснабжения от котельной, расположенной по адресу: Брянская область, Брянский район, п. Новые Дарковичи, ул. Центральная, д. 13а | [12 empty] | 0 | 0 | 0 | 0 | 0 | 0 | 0 | 0 | 0 | 0 | 0 | 0 | 33010781.29 | 0 | 0 | 0 | 0 | 33010781.29
Строительство БМК в с. Сосновка Выгоничского района Брянской области | [12 empty] | 0 | 0 | 0 | 0 | 0 | 0 | 0 | 0 | 0 | 0 | 0 | 0 | 32239910 | 0 | 0 | 0 | 0 | 32239910
Капитальный ремонт тепловых сетей от котельной по ул. Парковой 5 в д. Добрунь Брянского района Брянской области | [12 empty] | 0 | 0 | 0 | 0 | 0 | 0 | 0 | 0 | 0 | 0 | 0 | 0 | 32639888.63 | 0 | 0 | 0 | 0 | 32639888.63
Капитальный ремонт сетей отопления от котельной по ул. Афанасьева, 18а в г. Брянске | [12 empty] | 0 | 0 | 0 | 0 | 0 | 0 | 0 | 0 | 0 | 0 | 0 | 0 | 49644336 | 0 | 0 | 0 | 0 | 49644336
Модернизация теплотрассы отопления и ГВС на участке от ТК-6 до ж/д по ул. Абашева, 8 от котельной по ул. Свободы, 6А в Володарском районе г. Брянска | [12 empty] | 0 | 0 | 0 | 0 | 0 | 0 | 0 | 0 | 0 | 0 | 0 | 0 | 34354040 | 0 | 0 | 0 | 0 | 34354040
Модернизация теплотрассы отопления и ГВС от котельной по ул. Кольцова, 9А в Володарском районе г. Брянска | [12 empty] | 0 | 0 | 0 | 0 | 0 | 0 | 0 | 0 | 0 | 0 | 0 | 0 | 15795740 | 0 | 0 | 0 | 0 | 15795740
Реконструкция теплотрассы отопления и ГВС от котельной по пр-ту Московскому, 86 в Фокинском районе г. Брянска | [12 empty] | 0 | 0 | 0 | 0 | 0 | 0 | 0 | 0 | 0 | 0 | 0 | 0 | 29132190 | 0 | 0 | 0 | 0 | 29132190
Установка комплекса для измерения количества газа КИ-СТГ-РС-1-Ф-50/G65-1А Ду50, фильтр газовый ФГ-50С Ду50 | [12 empty] | 387470.08 | 0 | 0 | 0 | 0 | 387470.08 | 0 | 0 | 0 | 0 | 0 | 0 | 0 | 0 | 0 | 0 | 0 | 0
Кот. ул. Камозина,38,г.Брянск Замена трубопроводов теплотрассы отопления 2ф219-107м на участке ТК39-ТК42 ул. Камозина,18 | [12 empty] | 642770.56 | 0 | 0 | 0 | 0 | 642770.56 | 0 | 0 | 0 | 0 | 0 | 0 | 0 | 0 | 0 | 0 | 0 | 0
Установка комплекса для измерения количества газа КИ-СТГ-РС-1-Ф-100/G250-0,25А Ду100, фильтр газовый ФГ-16-100 Ду100 | [12 empty] | 635462.63 | 0 | 0 | 0 | 0 | 635462.63 | 0 | 0 | 0 | 0 | 0 | 0 | 0 | 0 | 0 | 0 | 0 | 0
Установка комплекса для измерения количества газа КИ-СТГ-ТС-1-Ф-80/160-1А Ду80, фильтр газовый ФГ-16-80 Ду80 | [12 empty] | 397212.25 | 0 | 0 | 0 | 0 | 397212.25 | 0 | 0 | 0 | 0 | 0 | 0 | 0 | 0 | 0 | 0 | 0 | 0
Замена насоса ГВС Д315-71, 55кВт на насос Д200-90б, 55кВт. | [12 empty] | 241732.1 | 0 | 0 | 0 | 0 | 241732.1 | 0 | 0 | 0 | 0 | 0 | 0 | 0 | 0 | 0 | 0 | 0 | 0
МУП "Брянский городской водоканал" | [12 empty] | 7616681.65 | 0 | 0 | 0 | 0 | 7616681.65 | 22193610 | 0 | 0 | 0 | 0 | 22193610 | 19671140 | 0 | 0 | 0 | 0 | 19671140
Замена фильтрующего элемента | [12 empty] | 453487.65 | 0 | 0 | 0 | 0 | 453487.65 | 0 | 0 | 0 | 0 | 0 | 0 | 0 | 0 | 0 | 0 | 0 | 0
Модернизация технологических сооружений (аэротенк, вторичный отстойник) на технологическом комплексе "КОС" г. Брянск | [12 empty] | 538718.93 | 0 | 0 | 0 | 0 | 538718.93 | 20695760 | 0 | 0 | 0 | 0 | 20695760 | 15519020 | 0 | 0 | 0 | 0 | 15519020
Замена решетки РСК на КОС г.Брянска | [12 empty] | 4331666.67 | 0 | 0 | 0 | 0 | 4331666.67 | 0 | 0 | 0 | 0 | 0 | 0 | 0 | 0 | 0 | 0 | 0 | 0
Замена насосного оборудования | [12 empty] | 0 | 0 | 0 | 0 | 0 | 0 | 1497850 | 0 | 0 | 0 | 0 | 1497850 | 0 | 0 | 0 | 0 | 0 | 0
Закольцовка существующих тупиковых участков водопроводных сетей | [12 empty] | 0 | 0 | 0 | 0 | 0 | 0 | 0 | 0 | 0 | 0 | 0 | 0 | 4152120 | 0 | 0 | 0 | 0 | 4152120
Замена распределительных устройств фильтров ФОВ-3К-3.2-0.6 | [12 empty] | 2292808.4 | 0 | 0 | 0 | 0 | 2292808.4 | 0 | 0 | 0 | 0 | 0 | 0 | 0 | 0 | 0 | 0 | 0 | 0
МУП ВКХ г. Клинцы | [12 empty] | 453830 | 0 | 0 | 0 | 0 | 453830 | 586300 | 0 | 0 | 0 | 0 | 586300 | 0 | 0 | 0 | 0 | 0 | 0
Реконструкция аварийного участка канализации по ул. Урицкого (переустройство канализационной сети путем замены керамической трубы на полиэтиленовую: протяженность 135 м, диаметр 200мм) | [11 empty] | 135 | 453830 | 0 | 0 | 0 | 0 | 453830 | 0 | 0 | 0 | 0 | 0 | 0 | 0 | 0 | 0 | 0 | 0 | 0
Реконструкция аварийного участка канализации по ул. Ворошилова, 52 г. Клинцы | [12 empty] | 0 | 0 | 0 | 0 | 0 | 0 | 586300 | 0 | 0 | 0 | 0 | 586300 | 0 | 0 | 0 | 0 | 0 | 0
ООО "КТСК" | [12 empty] | 10150040.86 | 0 | 0 | 0 | 0 | 10150040.86 | 5568640 | 0 | 0 | 0 | 0 | 5568640 | 41064120 | 0 | 0 | 0 | 0 | 41064120
Строительство тепловой сети к ЦТП №2М | [11 empty] | 179.2 | 2975920.86 | 0 | 0 | 0 | 0 | 2975920.86 | 0 | 0 | 0 | 0 | 0 | 0 | 0 | 0 | 0 | 0 | 0 | 0
Реконструкция котельной №2 с переводом в режим ЦТП мощностью 2,32 МВт | [12 empty] | 7174120 | 0 | 0 | 0 | 0 | 7174120 | 0 | 0 | 0 | 0 | 0 | 0 | 0 | 0 | 0 | 0 | 0 | 0
Строительство ПНС на магистрали Город 2 | [12 empty] | 0 | 0 | 0 | 0 | 0 | 0 | 5568640 | 0 | 0 | 0 | 0 | 5568640 | 0 | 0 | 0 | 0 | 0 | 0
Строительство БМК №9М мощностью 12.0 МВт | [12 empty] | 0 | 0 | 0 | 0 | 0 | 0 | 0 | 0 | 0 | 0 | 0 | 0 | 41064120 | 0 | 0 | 0 | 0 | 41064120
МУП "Возраждение" Брянского района | [12 empty] | 0 | 0 | 0 | 0 | 0 | 0 | 1373540 | 0 | 0 | 0 | 0 | 1373540 | 576890 | 0 | 0 | 0 | 0 | 576890
Модернизация участка сети центрального водоснабжения по улице Советской в с. Супонево Брянского района Брянской области | [12 empty] | 0 | 0 | 0 | 0 | 0 | 0 | 1373540 | 0 | 0 | 0 | 0 | 1373540 | 0 | 0 | 0 | 0 | 0 | 0
Модернизация участка сети центрального водоснабжения по улице Д. Бедного в с. Супонево Брянского района Брянской области | [12 empty] | 0 | 0 | 0 | 0 | 0 | 0 | 0 | 0 | 0 | 0 | 0 | 0 | 576890 | 0 | 0 | 0 | 0 | 576890
МУП Жуковского муниципального округа "Водоканал" | [12 empty] | 0 | 0 | 0 | 0 | 0 | 0 | 445290 | 0 | 0 | 0 | 0 | 445290 | 371000 | 0 | 0 | 0 | 0 | 371000
Реконструкция аварийного участка самотечного канализационного коллектора от пер. Весеннего до ул. Строителей в г. Жуковка | [12 empty] | 0 | 0 | 0 | 0 | 0 | 0 | 237720 | 0 | 0 | 0 | 0 | 237720 | 0 | 0 | 0 | 0 | 0 | 0
Реконструкция аварийного участка самотечного канализационного коллектора на ул. Коммунальной, д. № 8 в г. Жуковка | [12 empty] | 0 | 0 | 0 | 0 | 0 | 0 | 207570 | 0 | 0 | 0 | 0 | 207570 | 0 | 0 | 0 | 0 | 0 | 0
Замена вентилятора ВЦ5-45 №4,25 4к/Вт/3000об/мин (левое вращение) для очистных сооружений г. Жуковка | [12 empty] | 0 | 0 | 0 | 0 | 0 | 0 | 0 | 0 | 0 | 0 | 0 | 0 | 79500 | 0 | 0 | 0 | 0 | 79500
Замена вентилятора ВЦ5-45 №4,25 4к/Вт/3000об/мин (правое вращение) для очистных сооружений г. Жуковка | [12 empty] | 0 | 0 | 0 | 0 | 0 | 0 | 0 | 0 | 0 | 0 | 0 | 0 | 79500 | 0 | 0 | 0 | 0 | 79500
Замена компрессора 2АФ51Э52Ш для очистных сооружений в д. Никольская Слобода | [12 empty] | 0 | 0 | 0 | 0 | 0 | 0 | 0 | 0 | 0 | 0 | 0 | 0 | 212000 | 0 | 0 | 0 | 0 | 212000
МУП "Злынковский районный водоканал" | [12 empty] | 0 | 0 | 0 | 0 | 0 | 0 | 657663.33 | 0 | 0 | 0 | 0 | 657663.33 | 834783.33 | 0 | 0 | 0 | 0 | 834783.33
Замена изношенного насосного оборудования и трубопроводов КНС № 2 п. Вышков | [12 empty] | 0 | 0 | 0 | 0 | 0 | 0 | 259180 | 0 | 0 | 0 | 0 | 259180 | 0 | 0 | 0 | 0 | 0 | 0
Замена аварийного участка напорного канализационного коллектора от КНС ул. Советская до очистных сооружений № 1 г. Злынка (2 ветки) | [12 empty] | 0 | 0 | 0 | 0 | 0 | 0 | 398483.33 | 0 | 0 | 0 | 0 | 398483.33 | 0 | 0 | 0 | 0 | 0 | 0
Замена изношенного насосного оборудования и трубопроводов перекачивающей КНС № 1 п. Вышков | [12 empty] | 0 | 0 | 0 | 0 | 0 | 0 | 0 | 0 | 0 | 0 | 0 | 0 | 270850 | 0 | 0 | 0 | 0 | 270850
Замена аварийного участка напорного канализационного коллектора от КНС ул. Советская до очистных сооружений № 1 г. Злынка (2 ветки) | [12 empty] | 0 | 0 | 0 | 0 | 0 | 0 | 0 | 0 | 0 | 0 | 0 | 0 | 398483.33 | 0 | 0 | 0 | 0 | 398483.33
Замена участка коллектора очистных сооружений № 3 п. Вышков | [12 empty] | 0 | 0 | 0 | 0 | 0 | 0 | 0 | 0 | 0 | 0 | 0 | 0 | 165450 | 0 | 0 | 0 | 0 | 165450
МУП "Карачевский городской водоканал" | [12 empty] | 0 | 0 | 0 | 0 | 0 | 0 | 506010 | 0 | 0 | 0 | 0 | 506010 | 528780 | 0 | 0 | 0 | 0 | 528780
Реконструкция аварийного участка канализационного коллектора д. Затинная, Карачевского района, Брянской области. Переустройство канализационных сетей (замена чугунной трубы на полиэтиленовую) протяженность 107м, диаметр - 250мм, материал труб - полиэтилен (1 очередь) | [12 empty] | 0 | 0 | 0 | 0 | 0 | 0 | 506010 | 0 | 0 | 0 | 0 | 506010 | 0 | 0 | 0 | 0 | 0 | 0
Реконструкция аварийного участка канализационного коллектора д. Затинная, Карачевского района, Брянской области. Переустройство канализационных сетей (замена чугунной трубы на полиэтиленовую) протяженность 107м, диаметр - 250мм, материал труб - полиэтилен (2 очередь) | [12 empty] | 0 | 0 | 0 | 0 | 0 | 0 | 0 | 0 | 0 | 0 | 0 | 0 | 528780 | 0 | 0 | 0 | 0 | 528780
".